## 1кв 2016
Формат размещения информации о наличии объема свободной для технологического присоединения потребителей трансформаторной мощности по подстанциям и распределительным пунктам напряжением ниже 35 кВ с дифференциацией по всем уровням напряжения
Наименование филиала | Наименование ПО | Наименование РЭС | Муниципальное образование | Город / Населённый пункт | Район (только для городов) | Наименование ПС 35 кВ и выше | Диспетчерское наименование ТП | Зона обслуживания (указываются все улицы) (построчно) | Класс напряжения ТП | Мощность трансформаторов, кВА |  |  | Пропускная способность с учетом критерия (n-1), МВт | Текущий резерв мощности с учетом присоединенных потребителей, МВт | Текущий резерв мощности с учетом присоединенных потребителей, заключенных договоров ТП и поданных заявок на ТП, МВт
[10 empty] | Т-1 | Т-2 | Т-3 (при наличии)
Калмэнерго | КЭС | Приютненский РЭС | Володараское СМО | п.Песчанный |  | 110/10 кв "Володарская" | 1/160 кВА Донецкая | ул.Донецкая | 10/0,4 | 160 |  |  | 0.1488 | 0.07917 | 0.066503
Калмэнерго | КЭС | Приютненский РЭС | Володараское СМО | п.Песчанный |  | 110/10 кв "Володарская" |  | ул.Западная
Калмэнерго | КЭС | Приютненский РЭС | Володараское СМО | п.Песчанный |  | 110/10 кв "Володарская" | 2/250 кВА Школа |  | 10/0,4 | 250 |  |  | 0.2325 | 0.0784 | 0.06272
Калмэнерго | КЭС | Приютненский РЭС | Володараское СМО | п.Песчанный |  | 110/10 кв "Володарская" | 4/160 кВА Больница | ул.Городовикова | 10/0,4 | 160 |  |  | 0.1488 | 0.12441 | 0.11072
Калмэнерго | КЭС | Приютненский РЭС | Володараское СМО | п.Песчанный |  | 110/10 кв "Володарская" |  | ул.Школьная
Калмэнерго | КЭС | Приютненский РЭС | Володараское СМО | п.Песчанный |  | 110/10 кв "Володарская" |  | ул.Восточная
Калмэнерго | КЭС | Приютненский РЭС | Володараское СМО | п.Песчанный |  | 110/10 кв "Володарская" |  | ул.Восточная-2
Калмэнерго | КЭС | Приютненский РЭС | Володараское СМО | п.Песчанный |  | 110/10 кв "Володарская" | 5/160 кВА Магазин | ул.Гагарина | 10/0,4 | 160 |  |  | 0.1488 | 0.036605 | 0.030748
Калмэнерго | КЭС | Приютненский РЭС | Володараское СМО | п.Песчанный |  | 110/10 кв "Володарская" |  | ул.Новая
Калмэнерго | КЭС | Приютненский РЭС | Володараское СМО | п.Песчанный |  | 110/10 кв "Володарская" | 6/160 кВА Строителей | ул.Строителей | 10/0,4 | 160 |  |  | 0.1488 | 0.038837 | 0.03573
Калмэнерго | КЭС | Приютненский РЭС | Воробьевское СМО | с.Воробьевка |  | 35/10 кВ "Воробьевская" | 3/250 кВА Поселок | ул.Гагарина | 10/0,4 | 250 |  |  | 0.2325 | 0.060683 | 0.053401
Калмэнерго | КЭС | Приютненский РЭС | Воробьевское СМО | с.Воробьевка |  | 35/10 кВ "Воробьевская" |  | ул Крупской
Калмэнерго | КЭС | Приютненский РЭС | Воробьевское СМО | с.Воробьевка |  | 35/10 кВ "Воробьевская" |  | ул 70 лет Октября
Калмэнерго | КЭС | Приютненский РЭС | Воробьевское СМО | с.Воробьевка |  | 35/10 кВ "Воробьевская" |  | пер Воробьева
Калмэнерго | КЭС | Приютненский РЭС | Воробьевское СМО | с.Воробьевка |  | 35/10 кВ "Воробьевская" | 4/250 кВА "Хоз.двор" |  | 10/0,4 | 250 |  |  | 0.2325 | 0.1116 | 0.1049
Калмэнерго | КЭС | Приютненский РЭС | Воробьевское СМО | с.Воробьевка |  | 35/10 кВ "Воробьевская" | 5/100 кВА" Дет.сад" | ул.Мира | 10/0,4 | 100 |  |  | 0.093 | 0.05673 | 0.053326
Калмэнерго | КЭС | Приютненский РЭС | Воробьевское СМО | с.Воробьевка |  | 35/10 кВ "Воробьевская" | 6/160 кВА "Поселок" | ул.Степная | 10/0,4 | 160 |  |  | 0.1488 | 0.03839 | 0.033016
Калмэнерго | КЭС | Приютненский РЭС | Воробьевское СМО | с.Воробьевка |  | 35/10 кВ "Воробьевская" |  | ул.Ленина
Калмэнерго | КЭС | Приютненский РЭС | Воробьевское СМО | с.Воробьевка |  | 35/10 кВ "Воробьевская" |  | ул Воробьева
Калмэнерго | КЭС | Приютненский РЭС | Воробьевское СМО | с.Воробьевка |  | 35/10 кВ "Воробьевская" | 7/160 кВА "Поселок" | ул.Молодежная | 10/0,4 | 160 |  |  | 0.1488 | 0.037944 | 0.031114
Калмэнерго | КЭС | Приютненский РЭС | Воробьевское СМО | с.Воробьевка |  | 35/10 кВ "Воробьевская" |  | ул.Горького
Калмэнерго | КЭС | Приютненский РЭС | Воробьевское СМО | с.Воробьевка |  | 35/10 кВ "Воробьевская" |  | ул. Мира
Калмэнерго | КЭС | Приютненский РЭС | Воробьевское СМО | с.Воробьевка |  | 35/10 кВ "Воробьевская" |  | ул.Ленина
Калмэнерго | КЭС | Приютненский РЭС | Воробьевское СМО | с.Воробьевка |  | 35/10 кВ "Воробьевская" | 8/160 кВА "Поселок" | ул.Мира | 10/0,4 | 160 |  |  | 0.1488 | 0.03973 | 0.035359
Калмэнерго | КЭС | Приютненский РЭС | Воробьевское СМО | с.Воробьевка |  | 35/10 кВ "Воробьевская" |  | ул.Ю.Клыкова
Калмэнерго | КЭС | Приютненский РЭС | Воробьевское СМО | с.Воробьевка |  | 35/10 кВ "Воробьевская" |  | ул.Зеленая
Калмэнерго | КЭС | Приютненский РЭС | Воробьевское СМО | с.Воробьевка |  | 35/10 кВ "Воробьевская" | 12/160 кВА "Поселок" | пер.Песчаный | 10/0,4 | 160 |  |  | 0.1488 | 0.037944 | 0.030735
Калмэнерго | КЭС | Приютненский РЭС | Воробьевское СМО | с.Воробьевка |  | 35/10 кВ "Воробьевская" |  | ул.Гагарина;
Калмэнерго | КЭС | Приютненский РЭС | Воробьевское СМО | с.Воробьевка |  | 35/10 кВ "Воробьевская" |  | ул.Ленина
Калмэнерго | КЭС | Приютненский РЭС | Воробьевское СМО | с.Воробьевка |  | 35/10 кВ "Воробьевская" |  | пер Восход
Калмэнерго | КЭС | Приютненский РЭС | Ульдючинское СМО | с.Ульдючины |  | 110/35/10 кВ "Ульдючины" | 5/160 кВА "Поселок" | ул.Победы | 10/0,4 | 160 |  |  | 0.1488 | 0.07695 | 0.069255
Калмэнерго | КЭС | Приютненский РЭС | Ульдючинское СМО | с.Ульдючины |  | 110/35/10 кВ "Ульдючины" |  | ул.Октябрьская
Калмэнерго | КЭС | Приютненский РЭС | Ульдючинское СМО | с.Ульдючины |  | 110/35/10 кВ "Ульдючины" | 6/160 квА "Поселок" | ул.Горородовикова | 10/0,4 | 160 |  |  | 0.1488 | 0.03839 | 0.031864
Калмэнерго | КЭС | Приютненский РЭС | Ульдючинское СМО | с.Ульдючины |  | 110/35/10 кВ "Ульдючины" |  | ул.Советская
Калмэнерго | КЭС | Приютненский РЭС | Ульдючинское СМО | с.Ульдючины |  | 110/35/10 кВ "Ульдючины" |  | пер.Комсомольский
Калмэнерго | КЭС | Приютненский РЭС | Ульдючинское СМО | с.Ульдючины |  | 110/35/10 кВ "Ульдючины" |  | ул.Дружбы
Калмэнерго | КЭС | Приютненский РЭС | Ульдючинское СМО | с.Ульдючины |  | 110/35/10 кВ "Ульдючины" | 7/160 кВА "Поселок" | ул.Северная | 10/0,4 | 160 |  |  | 0.1488 | 0.03268 | 0.028105
Калмэнерго | КЭС | Приютненский РЭС | Ульдючинское СМО | с.Ульдючины |  | 110/35/10 кВ "Ульдючины" |  | ул.Мира;
Калмэнерго | КЭС | Приютненский РЭС | Ульдючинское СМО | с.Ульдючины |  | 110/35/10 кВ "Ульдючины" | 9/160 кВА "Поселок" | ул.Мира | 10/0,4 | 160 |  |  | 0.1488 | 0.041069 | 0.03573
Калмэнерго | КЭС | Приютненский РЭС | Ульдючинское СМО | с.Ульдючины |  | 110/35/10 кВ "Ульдючины" |  | ул.Степная
Калмэнерго | КЭС | Приютненский РЭС | Ульдючинское СМО | с.Ульдючины |  | 110/35/10 кВ "Ульдючины" |  | ул.Северная
Калмэнерго | КЭС | Приютненский РЭС | Ульдючинское СМО | п.Нарта |  | 110/35/10 кВ "Ульдючины" | 8/250 кВА "п.Нарта" | Нарта | 10/0,4 | 250 |  |  | 0.2325 | 0.1143 | 0.10058
Калмэнерго | КЭС | Приютненский РЭС | Ульдючинское СМО | п. Буга |  | 110/35/10 кВ "Ульдючины" | 1/63 квА п.Буга | Буга | 10/0,4 | 63 |  |  | 0.05859 | 0.0297 | 0.024948
Калмэнерго | КЭС | Приютненский РЭС | Октябрьское СМО | п.Октябрьский |  | 35/10 кВ "40 лет ВЛКСМ" | 2/160 кВА "Школа" | ул.Садовая | 10/0,4 | 160 |  |  | 0.1488 | 0.12052 | 0.10606
Калмэнерго | КЭС | Приютненский РЭС | Октябрьское СМО | п.Октябрьский |  | 35/10 кВ "40 лет ВЛКСМ" | 2/160 кВА "Школа" | ул.Молодежная |  | 160 |  |  | 0.1488 | 0.074995 | 0.062246
Калмэнерго | КЭС | Приютненский РЭС | Октябрьское СМО | п.Октябрьский |  | 35/10 кВ "40 лет ВЛКСМ" | 2/160 кВА "Школа" | ул.Больничная |  | 160 |  |  | 0.1488 | 0.081245 | 0.077183
Калмэнерго | КЭС | Приютненский РЭС | Октябрьское СМО | п.Октябрьский |  | 35/10 кВ "40 лет ВЛКСМ" | 2/160 кВА "Школа" | ул.Восточная |  | 160 |  |  | 0.1488 | 0.083923 | 0.069656
Калмэнерго | КЭС | Приютненский РЭС | Октябрьское СМО | п.Октябрьский |  | 35/10 кВ "40 лет ВЛКСМ" | 2/160 кВА "Школа" | ул.Безымянная |  | 160 |  |  | 0.1488 | 0.078566 | 0.071495
Калмэнерго | КЭС | Приютненский РЭС | Октябрьское СМО | п.Октябрьский |  | 35/10 кВ "40 лет ВЛКСМ" | 3/250 кВА" Стройчасть" |  | 10/0,4 | 250 |  |  | 0.2325 | 0.0442 | 0.038454
Калмэнерго | КЭС | Приютненский РЭС | Октябрьское СМО | п.Октябрьский |  | 35/10 кВ "40 лет ВЛКСМ" | 4/400 квА "Школа" | ул.Первомайская | 10/0,4 | 400 |  |  | 0.372 | 0.2106 | 0.1769
Калмэнерго | КЭС | Приютненский РЭС | Октябрьское СМО | п.Октябрьский |  | 35/10 кВ "40 лет ВЛКСМ" | 4/400 квА "Школа" | ул.Больничная |  | 400 |  |  | 0.372 | 0.18526 | 0.15932
Калмэнерго | КЭС | Приютненский РЭС | Октябрьское СМО | п.Октябрьский |  | 35/10 кВ "40 лет ВЛКСМ" | 4/400 квА "Школа" | ул.Физкультурная |  | 400 |  |  | 0.372 | 0.21204 | 0.16963
Калмэнерго | КЭС | Приютненский РЭС | Октябрьское СМО | п.Октябрьский |  | 35/10 кВ "40 лет ВЛКСМ" | 4/400 квА "Школа" | Безымянная |  | 400 |  |  | 0.372 | 0.18526 | 0.1482
Калмэнерго | КЭС | Приютненский РЭС | Октябрьское СМО | п.Октябрьский |  | 35/10 кВ "40 лет ВЛКСМ" | 4/400 квА "Школа" | ул Коммунистическая |  | 400 |  |  | 0.372 | 0.21204 | 0.19084
Калмэнерго | КЭС | Приютненский РЭС | Октябрьское СМО | п. Урожайный |  | 35/10 кВ "40 лет ВЛКСМ" | 6/100 ква "п.Урожайный" | Урожайный | 10/0,4 | 100 |  |  | 0.093 | 0.009 | 0.00747
Калмэнерго | КЭС | Приютненский РЭС | Октябрьское СМО | п. Молодежный |  | 35/10 кВ "40 лет ВЛКСМ" | 3/40 кВА "п.Молодежный" | Молодежный | 10/0,4 | 40 |  |  | 0.0372 | 0.010267 | 0.0090351
Калмэнерго | КЭС | Приютненский РЭС | Октябрьское СМО | п.Уралан |  | 35/10 кВ "40 лет ВЛКСМ" | 16/63 кВА "п.Уралан | Уралан | 10/0,4 | 63 |  |  | 0.05859 | 0.015644 | 0.013297
Калмэнерго | КЭС | Приютненский РЭС | Октябрьское СМО | п.Цветной |  | 35/10 кВ "40 лет ВЛКСМ" | 1/63 кВА п.Цветной | Цветной | 10/0,4 | 63 |  |  | 0.05859 | 0.015819 | 0.013288
Калмэнерго | КЭС | Приютненский РЭС | Приютненское СМО | с.Приютное |  | 35/10 кВ "Приютное-1" | 2/400 кВА "хирургия" |  | 10/0,4 | 400 |  |  | 0.372 | 0.17856 | 0.14285
Калмэнерго | КЭС | Приютненский РЭС | Приютненское СМО | с.Приютное |  | 35/10 кВ "Приютное-1" | 3/160 кВА "Апанасенко" | ул.Хомутникова | 10/0,4 | 160 |  |  | 0.1488 | 0.042408 | 0.035199
Калмэнерго | КЭС | Приютненский РЭС | Приютненское СМО | с.Приютное |  |  |  | ;ул.Московская
Калмэнерго | КЭС | Приютненский РЭС | Приютненское СМО | с.Приютное |  |  |  | ул.Апанасенко
Калмэнерго | КЭС | Приютненский РЭС | Приютненское СМО | с.Приютное |  |  |  | ул Новая
Калмэнерго | КЭС | Приютненский РЭС | Приютненское СМО | с.Приютное |  | 35/10 кВ "Приютное-1" | 4/160 кВА"Кулинария" | ул.Канукова | 10/0,4 | 160 |  |  | 0.1488 | 0.041515 | 0.033212
Калмэнерго | КЭС | Приютненский РЭС | Приютненское СМО | с.Приютное |  |  |  | ул.Чапаева
Калмэнерго | КЭС | Приютненский РЭС | Приютненское СМО | с.Приютное |  |  |  | ул.Ильина
Калмэнерго | КЭС | Приютненский РЭС | Приютненское СМО | с.Приютное |  |  |  | микрорайон
Калмэнерго | КЭС | Приютненский РЭС | Приютненское СМО | с.Приютное |  | 35/10 кВ "Приютное-1" | 6/160 кВА "Ильина" | ул.Коссиева | 10/0,4 | 160 |  |  | 0.1488 | 0.037051 | 0.034087
Калмэнерго | КЭС | Приютненский РЭС | Приютненское СМО | с.Приютное |  |  |  | ул.Ильина
Калмэнерго | КЭС | Приютненский РЭС | Приютненское СМО | с.Приютное |  |  |  | ул.Мира
Калмэнерго | КЭС | Приютненский РЭС | Приютненское СМО | с.Приютное |  | 35/10 кВ "Приютное-1" | 7/400 кВА "Клыкова" | ул. Московская | 10/0,4 | 400 |  |  | 0.372 | 0.10379 | 0.085106
Калмэнерго | КЭС | Приютненский РЭС | Приютненское СМО | с.Приютное |  |  |  | ул.Советская
Калмэнерго | КЭС | Приютненский РЭС | Приютненское СМО | с.Приютное |  |  |  | ул.Хомутникова
Калмэнерго | КЭС | Приютненский РЭС | Приютненское СМО | с.Приютное |  |  |  | ул.Гагарина
Калмэнерго | КЭС | Приютненский РЭС | Приютненское СМО | с.Приютное |  | 35/10 кВ "Приютное-1" | 8/160 кВА "Дет.сад" |  | 10/0,4 | 160 |  |  | 0.1488 | 0.00783 | 0.0074385
Калмэнерго | КЭС | Приютненский РЭС | Приютненское СМО | с.Приютное |  | 35/10 кВ "Приютное-1" | 10/400 кВА "Кирова" | пер Шевченко | 10/0,4 | 400 |  |  | 0.372 | 0.09486 | 0.08822
Калмэнерго | КЭС | Приютненский РЭС | Приютненское СМО | с.Приютное |  |  |  | ул Московская
Калмэнерго | КЭС | Приютненский РЭС | Приютненское СМО | с.Приютное |  |  |  | ул 50 лет ВЛКСМ
Калмэнерго | КЭС | Приютненский РЭС | Приютненское СМО | с.Приютное |  |  |  | ул Кирова
Калмэнерго | КЭС | Приютненский РЭС | Приютненское СМО | с.Приютное |  | 35/10 кВ "Приютное-1" | 11/160 кВА "Приманыческие огни | ул.Ю.Клыкова | 10/0,4 | 160 |  |  | 0.1488 | 0.0968 | 0.083248
Калмэнерго | КЭС | Приютненский РЭС | Приютненское СМО | с.Приютное |  |  |  | пер Воробьева
Калмэнерго | КЭС | Приютненский РЭС | Приютненское СМО | с.Приютное |  |  |  | ул.Гагарина
Калмэнерго | КЭС | Приютненский РЭС | Приютненское СМО | с.Приютное |  | 35/10 кВ "Приютное-1" | 13/400 кВА "Гагарина-1" | ул.Гагарина | 10/0,4 | 400 |  |  | 0.372 | 0.1049 | 0.083923
Калмэнерго | КЭС | Приютненский РЭС | Приютненское СМО | с.Приютное |  |  |  | ул.Советская
Калмэнерго | КЭС | Приютненский РЭС | Приютненское СМО | с.Приютное |  |  |  | ул.Коссиева
Калмэнерго | КЭС | Приютненский РЭС | Приютненское СМО | с.Приютное |  |  |  | пер Юбилейный
Калмэнерго | КЭС | Приютненский РЭС | Приютненское СМО | с.Приютное |  |  |  | ул.Городовикова
Калмэнерго | КЭС | Приютненский РЭС | Приютненское СМО | с.Приютное |  |  |  | ул.Буденного
Калмэнерго | КЭС | Приютненский РЭС | Приютненское СМО | с.Приютное |  | 35/10 кВ "Приютное-1" | 14/400 кВА "ПСШ № 1" | ул Дружбы | 10/0,4 | 400 |  |  | 0.372 | 0.08928 | 0.079459
Калмэнерго | КЭС | Приютненский РЭС | Приютненское СМО | с.Приютное |  | 35/10 кВ "Приютное-1" | 15/400 кВА "Пионерская" | ул.Пионерская | 10/0,4 | 400 |  |  | 0.372 | 0.33088 | 0.28787
Калмэнерго | КЭС | Приютненский РЭС | Приютненское СМО | с.Приютное |  |  |  | ул 50 лет ВЛКСМ
Калмэнерго | КЭС | Приютненский РЭС | Приютненское СМО | с.Приютное |  |  |  | ул.Красноармейская
Калмэнерго | КЭС | Приютненский РЭС | Приютненское СМО | с.Приютное |  |  |  | ул Куйбышева
Калмэнерго | КЭС | Приютненский РЭС | Приютненское СМО | с.Приютное |  |  |  | ул Гагарина
Калмэнерго | КЭС | Приютненский РЭС | Приютненское СМО | с.Приютное |  | 35/10 кВ "Приютное-1" | 16/250 кВА "Швейная фабрика" | ул.Хомутникова | 10/0,4 | 250 |  |  | 0.2325 | 0.065565 | 0.057042
Калмэнерго | КЭС | Приютненский РЭС | Приютненское СМО | с.Приютное |  |  |  | пер.Воробьева
Калмэнерго | КЭС | Приютненский РЭС | Приютненское СМО | с.Приютное |  |  |  | ул.Городовикова
Калмэнерго | КЭС | Приютненский РЭС | Приютненское СМО | с.Приютное |  |  |  | пер Северный
Калмэнерго | КЭС | Приютненский РЭС | Приютненское СМО | с.Приютное |  |  |  | ул.Ю.Клыкова
Калмэнерго | КЭС | Приютненский РЭС | Приютненское СМО | с.Приютное |  | 35/10 кВ "Приютное-1" | 17/250 кВА "Безалкогольный цех" | ул.Дружбы | 10/0,4 | 250 |  |  | 0.2325 | 0.05859 | 0.053317
Калмэнерго | КЭС | Приютненский РЭС | Приютненское СМО | с.Приютное |  | 35/10 кВ "Приютное-1" | 18/400 кВА "Ленина-2" | ул.Ленина | 10/0,4 | 400 |  |  | 0.372 | 0.091512 | 0.085106
Калмэнерго | КЭС | Приютненский РЭС | Приютненское СМО | с.Приютное |  |  |  | ул.Лиманная
Калмэнерго | КЭС | Приютненский РЭС | Приютненское СМО | с.Приютное |  |  |  | ул.Красноармейская
Калмэнерго | КЭС | Приютненский РЭС | Приютненское СМО | с.Приютное |  | 35/10 кВ "Приютное-1" | 19/160 кВА "Октябрьская" | ул.Октябрьская | 10/0,4 | 160 |  |  | 0.1488 | 0.11352 | 0.091951
Калмэнерго | КЭС | Приютненский РЭС | Приютненское СМО | с.Приютное |  |  |  | пер Ворошилова
Калмэнерго | КЭС | Приютненский РЭС | Приютненское СМО | с.Приютное |  |  |  | ул.Ю.Клыкова
Калмэнерго | КЭС | Приютненский РЭС | Приютненское СМО | с.Приютное |  | 35/10 кВ "Приютное-1" | 1/250 кВА "Рабочий поселок" | пер.Строительный | 10/0,4 | 250 |  |  | 0.2325 | 0.059985 | 0.050987
Калмэнерго | КЭС | Приютненский РЭС | Приютненское СМО | с.Приютное |  | 35/10 кВ "Приютное-1" | 1/250 кВА "Рабочий поселок" | пер.Рабочий |  | 250 |  |  | 0.2325 | 0.11439 | 0.10409
Калмэнерго | КЭС | Приютненский РЭС | Приютненское СМО | с.Приютное |  | 35/10 кВ "Приютное-1" | 1/250 кВА "Рабочий поселок" | пер Солнечный |  | 250 |  |  | 0.2325 | 0.12695 | 0.11171
Калмэнерго | КЭС | Приютненский РЭС | Приютненское СМО | с.Приютное |  | 35/10 кВ "Приютное-1" | 1/250 кВА "Рабочий поселок" | ул.Канукова |  | 250 |  |  | 0.2325 | 0.12695 | 0.1079
Калмэнерго | КЭС | Приютненский РЭС | Приютненское СМО | с.Приютное |  | 35/10 кВ "Приютное-1" | 1/250 кВА "Рабочий поселок" | ул Анацкого |  | 250 |  |  | 0.2325 | 0.12276 | 0.10066
Калмэнерго | КЭС | Приютненский РЭС | Приютненское СМО | с.Приютное |  | 35/10 кВ "Приютное-1" | 2/100 кВА Котельная СХТ" |  | 10/0,4 | 100 |  |  | 0.093 | 0.045756 | 0.043468
Калмэнерго | КЭС | Приютненский РЭС | Приютненское СМО | с.Приютное |  | 35/10 кВ "Приютное-1" | 1/400 кВА Южная | ул.Хомутникова | 10/0,4 | 400 |  |  | 0.372 | 0.308 | 0.28952
Калмэнерго | КЭС | Приютненский РЭС | Приютненское СМО |  |  | 35/10 кВ "Приютное-1" | 1/400 кВА Южная | ул.Южная; |  | 400 |  |  | 0.372 | 0.18302 | 0.16289
Калмэнерго | КЭС | Приютненский РЭС | Приютненское СМО |  |  | 35/10 кВ "Приютное-1" | 1/400 кВА Южная | ул.Советская |  | 400 |  |  | 0.372 | 0.20758 | 0.16814
Калмэнерго | КЭС | Приютненский РЭС | Приютненское СМО |  |  | 35/10 кВ "Приютное-1" | 1/400 кВА Южная | пер.Молодежный |  | 400 |  |  | 0.372 | 0.19642 | 0.1591
Калмэнерго | КЭС | Приютненский РЭС | Приютненское СМО | с.Приютное |  | 35/10 кВ "Приютное-1" | 2/250 кВА Кунукова | ул.Анацкого | 10/0,4 | 250 |  |  | 0.2325 | 0.066263 | 0.056323
Калмэнерго | КЭС | Приютненский РЭС | Приютненское СМО |  |  | 35/10 кВ "Приютное-1" | 2/250 кВА Кунукова | ул.Канукова |  | 250 |  |  | 0.2325 | 0.13113 | 0.10622
Калмэнерго | КЭС | Приютненский РЭС | Приютненское СМО |  |  | 35/10 кВ "Приютное-1" | 2/250 кВА Кунукова | ул.Хомутникова |  | 250 |  |  | 0.2325 | 0.12416 | 0.11546
Калмэнерго | КЭС | Приютненский РЭС | Приютненское СМО |  |  | 35/10 кВ "Приютное-1" | 2/250 кВА Кунукова | ул Южная |  | 250 |  |  | 0.2325 | 0.11858 | 0.11265
Калмэнерго | КЭС | Приютненский РЭС | Приютненское СМО |  |  | 35/10 кВ "Приютное-1" | 2/250 кВА Кунукова | ул.Хомутникова |  | 250 |  |  | 0.2325 | 0.11718 | 0.093744
Калмэнерго | КЭС | Приютненский РЭС | Приютненское СМО | с.Приютное |  | 35/10 кВ "Приютное-1" | 3/160 кВА "Чапаева" | ул.Советская | 10/0,4 | 160 |  |  | 0.1488 | 0.03973 | 0.032976
Калмэнерго | КЭС | Приютненский РЭС | Приютненское СМО |  |  | 35/10 кВ "Приютное-1" | 3/160 кВА "Чапаева" | ул.Чапаева |  | 160 |  |  | 0.1488 | 0.07321 | 0.068085
Калмэнерго | КЭС | Приютненский РЭС | Приютненское СМО |  |  | 35/10 кВ "Приютное-1" | 3/160 кВА "Чапаева" | пер Молодежный |  | 160 |  |  | 0.1488 | 0.080352 | 0.07312
Калмэнерго | КЭС | Приютненский РЭС | Приютненское СМО |  |  | 35/10 кВ "Приютное-1" | 3/160 кВА "Чапаева" | ул.Т.Хахлынова |  | 160 |  |  | 0.1488 | 0.076781 | 0.072942
Калмэнерго | КЭС | Приютненский РЭС | Приютненское СМО |  |  | 35/10 кВ "Приютное-1" | 3/160 кВА "Чапаева" | ул.Промысловая |  | 160 |  |  | 0.1488 | 0.072317 | 0.061469
Калмэнерго | КЭС | Приютненский РЭС | Приютненское СМО | с.Приютное |  | 35/10 кВ "Приютное-1" | 4/100 кВА Степная | ул.Степная; | 10/0,4 | 100 |  |  | 0.093 | 0.025668 | 0.022588
Калмэнерго | КЭС | Приютненский РЭС | Приютненское СМО | с.Приютное |  | 35/10 кВ "Приютное-1" | 5/250 кВА Водоканал |  | 10/0,4 | 250 |  |  | 0.2325 | 0.12276 | 0.099436
Калмэнерго | КЭС | Приютненский РЭС | Приютненское СМО | с.Приютное |  | 35/10 кВ "Приютное-1" | 6/160 кВА Микрорайон-2 | микрорайон | 10/0,4 | 160 |  |  | 0.1488 | 0.037051 | 0.035199
Калмэнерго | КЭС | Приютненский РЭС | Приютненское СМО | с.Приютное |  | 35/10 кВ "Приютное-1" | 7/400 кВА Микрорайон-1 | ул.Московская | 10/0,4 | 400 |  |  | 0.372 | 0.091512 | 0.079615
Калмэнерго | КЭС | Приютненский РЭС | Приютненское СМО |  |  | 35/10 кВ "Приютное-1" | 7/400 кВА Микрорайон-1 | микрорайон |  | 400 |  |  | 0.372 | 0.17856 | 0.15356
Калмэнерго | КЭС | Приютненский РЭС | Приютненское СМО | с.Приютное |  | 35/10 кВ "Приютное-1" | 10/400 кВА РДК | ул.Московская | 10/0,4 | 400 |  |  | 0.372 | 0.12792 | 0.12152
Калмэнерго | КЭС | Приютненский РЭС | Приютненское СМО |  |  | 35/10 кВ "Приютное-1" | 10/400 кВА РДК | ул.Кирова |  | 400 |  |  | 0.372 | 0.18079 | 0.15548
Калмэнерго | КЭС | Приютненский РЭС | Приютненское СМО |  |  | 35/10 кВ "Приютное-1" | 10/400 кВА РДК | пер Шевченко |  | 400 |  |  | 0.372 | 0.19418 | 0.17282
Калмэнерго | КЭС | Приютненский РЭС | Приютненское СМО |  |  | 35/10 кВ "Приютное-1" | 10/400 кВА РДК | ул.Гагарина |  | 400 |  |  | 0.372 | 0.17856 | 0.1607
Калмэнерго | КЭС | Приютненский РЭС | Приютненское СМО |  |  | 35/10 кВ "Приютное-1" | 10/400 кВА РДК | ул.50 лет ВЛКСМ |  | 400 |  |  | 0.372 | 0.18749 | 0.15936
Калмэнерго | КЭС | Приютненский РЭС | Приютненское СМО | с.Приютное |  | 35/10 кВ "Приютное-1" | 18/160 кВА РСУ | ул.Чапаева | 10/0,4 | 160 |  |  | 0.1488 | 0.039283 | 0.032605
Калмэнерго | КЭС | Приютненский РЭС | Приютненское СМО |  |  | 35/10 кВ "Приютное-1" | 18/160 кВА РСУ | пер Восточный |  | 160 |  |  | 0.1488 | 0.084816 | 0.076334
Калмэнерго | КЭС | Приютненский РЭС | Приютненское СМО |  |  | 35/10 кВ "Приютное-1" | 18/160 кВА РСУ | ул.Ильина |  | 160 |  |  | 0.1488 | 0.082138 | 0.073102
Калмэнерго | КЭС | Приютненский РЭС | Приютненское СМО |  |  | 35/10 кВ "Приютное-1" | 18/160 кВА РСУ | ул Гагарина |  | 160 |  |  | 0.1488 | 0.080352 | 0.065889
Калмэнерго | КЭС | Приютненский РЭС | Приютненское СМО | с.Приютное |  | 35/10 кВ "Приютное-1" | 21/250 кВА ДСПМК | ул.Буденного | 10/0,4 | 250 |  |  | 0.2325 | 0.06138 | 0.055242
Калмэнерго | КЭС | Приютненский РЭС | Приютненское СМО |  |  | 35/10 кВ "Приютное-1" | 21/250 кВА ДСПМК | ул.Октябрьская |  | 250 |  |  | 0.2325 | 0.12834 | 0.11294
Калмэнерго | КЭС | Приютненский РЭС | Приютненское СМО | с.Приютное |  | 35/10 кВ "Приютное-1" | 1/160 кВА Автостанция | ул. Московская | 10/0,4 | 160 |  |  | 0.1488 | 0.12032 | 0.10588
Калмэнерго | КЭС | Приютненский РЭС | Приютненское СМО | с.Приютное |  | 35/10 кВ "Приютное-1" | 2/160 кВА Хлебзавод | ул.Щорса | 10/0,4 | 160 |  |  | 0.1488 | 0.078566 | 0.074638
Калмэнерго | КЭС | Приютненский РЭС | Приютненское СМО | с.Приютное |  | 35/10 кВ "Приютное-1" | 2/160 кВА Хлебзавод | ул.Гагарина |  | 160 |  |  | 0.1488 | 0.082138 | 0.067353
Калмэнерго | КЭС | Приютненский РЭС | Приютненское СМО | с.Приютное |  | 35/10 кВ "Приютное-1" | 2/160 кВА Хлебзавод | ул.Кирова |  | 160 |  |  | 0.1488 | 0.084816 | 0.067853
Калмэнерго | КЭС | Приютненский РЭС | Приютненское СМО | с.Приютное |  | 35/10 кВ "Приютное-1" | 3/160 кВА Ленина-1 | ул.Ленина | 10/0,4 | 160 |  |  | 0.1488 | 0.076781 | 0.071406
Калмэнерго | КЭС | Приютненский РЭС | Приютненское СМО | с.Приютное |  | 35/10 кВ "Приютное-1" |  | Щорса
Калмэнерго | КЭС | Приютненский РЭС | Приютненское СМО | с.Приютное |  | 35/10 кВ "Приютное-1" | 4/400 кВА Советская | ул.Ленина | 10/0,4 | 400 |  |  | 0.372 | 0.1049 | 0.08707
Калмэнерго | КЭС | Приютненский РЭС | Приютненское СМО | с.Приютное |  | 35/10 кВ "Приютное-1" |  | ул.Советская
Калмэнерго | КЭС | Приютненский РЭС | Приютненское СМО | с.Приютное |  | 35/10 кВ "Приютное-1" |  | пер Восточный
Калмэнерго | КЭС | Приютненский РЭС | Приютненское СМО | с.Приютное |  | 35/10 кВ "Приютное-1" |  | ул.Д.Бедного
Калмэнерго | КЭС | Приютненский РЭС | Приютненское СМО | с.Приютное |  | 35/10 кВ "Приютное-1" |  | ул.Коссиева
Калмэнерго | КЭС | Приютненский РЭС | Приютненское СМО | с.Приютное |  | 35/10 кВ "Приютное-1" | 5/250 кВА Дет. Больница | ул.Московская | 10/0,4 | 250 |  |  | 0.2325 | 0.0558 | 0.052452
Калмэнерго | КЭС | Приютненский РЭС | Приютненское СМО | с.Приютное |  | 35/10 кВ "Приютное-1" |  | ул.Пионерская
Калмэнерго | КЭС | Приютненский РЭС | Приютненское СМО | с.Приютное |  | 35/10 кВ "Приютное-1" |  | ул.Канукова
Калмэнерго | КЭС | Приютненский РЭС | Приютненское СМО | с.Приютное |  | 35/10 кВ "Приютное-1" | 6/400 кВА Гагарина-2 | ул.Гагарина | 10/0,4 | 400 |  |  | 0.372 | 0.2001 | 0.17008
Калмэнерго | КЭС | Приютненский РЭС | Приютненское СМО | с.Приютное |  | 35/10 кВ "Приютное-1" |  | пер.Западный
Калмэнерго | КЭС | Приютненский РЭС | Приютненское СМО | с.Приютное |  | 35/10 кВ "Приютное-1" |  | ул.Щорса
Калмэнерго | КЭС | Приютненский РЭС | Приютненское СМО | с.Приютное |  | 35/10 кВ "Приютное-1" |  | ул.Комсомольская
Калмэнерго | КЭС | Приютненский РЭС | Приютненское СМО | п.Карантин |  | 35/10 кВ "Приютное-1" | 2/63 кВА п.Карантин | Карантин | 10/0,4 | 63 |  |  | 0.05859 | 0.014589 | 0.011671
Калмэнерго | КЭС | Приютненский РЭС | Приютненское СМО | п.Доценг |  | 35/10 кВ "Приютное-1" | 6/100 кВА п. Доценг | Доценг | 10/0,4 | 100 |  |  | 0.093 | 0.04374 | 0.035867
Калмэнерго | КЭС | Приютненский РЭС | Приютненское СМО |  |  | 110/35/10 кВ "Приютное-2" | 1/100 кВА База РЭС | ул. Московская | 10/0,4 | 100 |  |  | 0.093 | 0.045756 | 0.03752
Калмэнерго | КЭС | Приютненский РЭС | Приютненское СМО |  |  | 110/35/10 кВ "Приютное-2" | 2/160 кВА МТФ-2 |  | 10/0,4 | 160 |  |  | 0.1488 | 0.072317 | 0.065085
Калмэнерго | КЭС | Приютненский РЭС | Приютненское СМО |  |  | 110/35/10 кВ "Приютное-2" | 6/100 кВА Ретранслятор |  | 10/0,4 | 100 |  |  | 0.093 | 0.049662 | 0.040723
Калмэнерго | КЭС | Приютненский РЭС | Приютненское СМО |  |  | 110/35/10 кВ "Приютное-2" | 1/160 кВА Стрижка СПК Кирова |  | 10/0,4 | 160 |  |  | 0.1488 | 0.077674 | 0.065246
Калмэнерго | КЭС | Приютненский РЭС | Приютненское СМО | п.Манц |  | 110/35/10 кВ "Приютное-2" | 6/160 кВА Манц | Манц | 10/0,4 | 160 |  |  | 0.1488 | 0.036158 | 0.033989
Калмэнерго | СЭС | Юстинский РЭС | Цаганаманское СМО | п.Цаган-Аман |  | 110/10 кВ Цаган-Аман | КТП 10/04 кВ№ 1/250 кВА"Степная" | л.Лермонтова | 10/0,4 | 250 |  |  | 0.2325 | 0.209 | 0.19019
Калмэнерго | СЭС | Юстинский РЭС | Цаганаманское СМО | п.Цаган-Аман |  | 110/10 кВ Цаган-Аман |  | Пушкина,
Калмэнерго | СЭС | Юстинский РЭС | Цаганаманское СМО | п.Цаган-Аман |  | 110/10 кВ Цаган-Аман |  | Тургенева,
Калмэнерго | СЭС | Юстинский РЭС | Цаганаманское СМО | п.Цаган-Аман |  | 110/10 кВ Цаган-Аман |  | Элистинская,
Калмэнерго | СЭС | Юстинский РЭС | Цаганаманское СМО | п.Цаган-Аман |  | 110/10 кВ Цаган-Аман |  | Городовикова,
Калмэнерго | СЭС | Юстинский РЭС | Цаганаманское СМО | п.Цаган-Аман |  | 110/10 кВ Цаган-Аман |  | Кирова,
Калмэнерго | СЭС | Юстинский РЭС | Цаганаманское СМО | п.Цаган-Аман |  | 110/10 кВ Цаган-Аман |  | пер.Школьный
Калмэнерго | СЭС | Юстинский РЭС | Цаганаманское СМО | п.Цаган-Аман |  | 110/10 кВ Цаган-Аман | КТП 10/04 кВ№ 2/2*250 кВА"Школа-1" | ул.Хомутникова | 10//04 | 250 | 250 |  | 0.2325 | 0.062775 | 0.05587
Калмэнерго | СЭС | Юстинский РЭС | Цаганаманское СМО | п.Цаган-Аман |  | 110/10 кВ Цаган-Аман |  | ,Тургенева,
Калмэнерго | СЭС | Юстинский РЭС | Цаганаманское СМО | п.Цаган-Аман |  | 110/10 кВ Цаган-Аман |  | пер.Школьный
Калмэнерго | СЭС | Юстинский РЭС | Цаганаманское СМО | п.Цаган-Аман |  | 110/10 кВ Цаган-Аман | КТП 10/04 кВ№ 3/250 кВА"Больница" | ул.Аюки-Хана, ,
Калмэнерго | СЭС | Юстинский РЭС | Цаганаманское СМО | п.Цаган-Аман |  | 110/10 кВ Цаган-Аман |  | Тюменя | 10//04 | 250 |  |  | 0.2325 | 0.2002 | 0.16416
Калмэнерго | СЭС | Юстинский РЭС | Цаганаманское СМО | п.Цаган-Аман |  | 110/10 кВ Цаган-Аман | КТП 10/04 кВ№ 4/160 кВА"Котельная" | ул.Элистинская | 10//04 | 160 |  |  | 0.1488 | 0.1274 | 0.10192
Калмэнерго | СЭС | Юстинский РЭС | Цаганаманское СМО | п.Цаган-Аман |  | 110/10 кВ Цаган-Аман |  | ,Аюки-Хана,пер.
Калмэнерго | СЭС | Юстинский РЭС | Цаганаманское СМО | п.Цаган-Аман |  | 110/10 кВ Цаган-Аман |  | Школьный,
Калмэнерго | СЭС | Юстинский РЭС | Цаганаманское СМО | п.Цаган-Аман |  | 110/10 кВ Цаган-Аман |  | Городовикова
Калмэнерго | СЭС | Юстинский РЭС | Цаганаманское СМО | п.Цаган-Аман |  | 110/10 кВ Цаган-Аман | КТП 10/04 кВ№ 5/2*250 кВА"Водник" | ул.Городовикова, | 10//04 | 250 | 250 |  | 0.2325 | 0.05859 | 0.053317
Калмэнерго | СЭС | Юстинский РЭС | Цаганаманское СМО | п.Цаган-Аман |  | 110/10 кВ Цаган-Аман |  | Мацакова,Т,
Калмэнерго | СЭС | Юстинский РЭС | Цаганаманское СМО | п.Цаган-Аман |  | 110/10 кВ Цаган-Аман |  | .Хахлынова
Калмэнерго | СЭС | Юстинский РЭС | Цаганаманское СМО | п.Цаган-Аман |  | 110/10 кВ Цаган-Аман | КТП 10/04 кВ№ 6/160 кВА"Южная" | ул.Чкалова, | 10//04 | 160 |  |  | 0.1488 | 0.119 | 0.09758
Калмэнерго | СЭС | Юстинский РЭС | Цаганаманское СМО | п.Цаган-Аман |  | 110/10 кВ Цаган-Аман |  | Буденного,,
Калмэнерго | СЭС | Юстинский РЭС | Цаганаманское СМО | п.Цаган-Аман |  | 110/10 кВ Цаган-Аман |  | Сян-Бельгина,
Калмэнерго | СЭС | Юстинский РЭС | Цаганаманское СМО | п.Цаган-Аман |  | 110/10 кВ Цаган-Аман |  | Тюменя,
Калмэнерго | СЭС | Юстинский РЭС | Цаганаманское СМО | п.Цаган-Аман |  | 110/10 кВ Цаган-Аман |  | Э.Каруева
Калмэнерго | СЭС | Юстинский РЭС | Цаганаманское СМО | п.Цаган-Аман |  | 110/10 кВ Цаган-Аман |  | ,М.Батра,З.
Калмэнерго | СЭС | Юстинский РЭС | Цаганаманское СМО | п.Цаган-Аман |  | 110/10 кВ Цаган-Аман |  | Пандита
Калмэнерго | СЭС | Юстинский РЭС | Цаганаманское СМО | п.Цаган-Аман |  | 110/10 кВ Цаган-Аман | КТП 10/04 кВ№ 7/160 кВА"Коммунхоз" | ул.Набережная | 10//04 | 160 |  |  | 0.1488 | 0.1218 | 0.10109
Калмэнерго | СЭС | Юстинский РЭС | Цаганаманское СМО | п.Цаган-Аман |  | 110/10 кВ Цаган-Аман |  | ,Советская,
Калмэнерго | СЭС | Юстинский РЭС | Цаганаманское СМО | п.Цаган-Аман |  | 110/10 кВ Цаган-Аман | КТП 10/04 кВ№ 8/250 кВА"Пищекомбинат" | ул.Элистинская | 10//04 | 250 |  |  | 0.2325 | 0.2024 | 0.18823
Калмэнерго | СЭС | Юстинский РЭС | Цаганаманское СМО | п.Цаган-Аман |  | 110/10 кВ Цаган-Аман |  | Городовикова
Калмэнерго | СЭС | Юстинский РЭС | Цаганаманское СМО | п.Цаган-Аман |  | 110/10 кВ Цаган-Аман | КТП 10/04 кВ№ 9/160 кВА"Бугор" | ул.Отхонова, | 10//04 | 160 |  |  | 0.1488 | 0.119 | 0.11305
Калмэнерго | СЭС | Юстинский РЭС | Цаганаманское СМО | п.Цаган-Аман |  | 110/10 кВ Цаган-Аман |  | Элистинская,
Калмэнерго | СЭС | Юстинский РЭС | Цаганаманское СМО | п.Цаган-Аман |  | 110/10 кВ Цаган-Аман |  | ,Октябрьская
Калмэнерго | СЭС | Юстинский РЭС | Цаганаманское СМО | п.Цаган-Аман |  | 110/10 кВ Цаган-Аман |  | ,Советская
Калмэнерго | СЭС | Юстинский РЭС | Цаганаманское СМО | п.Цаган-Аман |  | 110/10 кВ Цаган-Аман |  | ,Мацакова
Калмэнерго | СЭС | Юстинский РЭС | Цаганаманское СМО | п.Цаган-Аман |  | 110/10 кВ Цаган-Аман | КТП 10/04 кВ№ 10/160 кВА"Болгарская" | ул.Советская | 10//04 | 160 |  |  | 0.1488 | 0.1134 | 0.10093
Калмэнерго | СЭС | Юстинский РЭС | Цаганаманское СМО | п.Цаган-Аман |  | 110/10 кВ Цаган-Аман |  | Набережная
Калмэнерго | СЭС | Юстинский РЭС | Цаганаманское СМО | п.Цаган-Аман |  | 110/10 кВ Цаган-Аман |  | Отхонова,
Калмэнерго | СЭС | Юстинский РЭС | Цаганаманское СМО | п.Цаган-Аман |  | 110/10 кВ Цаган-Аман |  | Элистинская,
Калмэнерго | СЭС | Юстинский РЭС | Цаганаманское СМО | п.Цаган-Аман |  | 110/10 кВ Цаган-Аман |  | Октябрьская
Калмэнерго | СЭС | Юстинский РЭС | Цаганаманское СМО | п.Цаган-Аман |  | 110/10 кВ Цаган-Аман | КТП 10/04 кВ№ 11/160 кВА"Секции" | ул.Элистинская | 10//04 | 160 |  |  | 0.1488 | 0.119 | 0.09758
Калмэнерго | СЭС | Юстинский РЭС | Цаганаманское СМО | п.Цаган-Аман |  | 110/10 кВ Цаган-Аман | КТП 10/04 кВ№ 12/250кВА"АТП" | ул.Шапшукова | 10//04 | 250 |  |  | 0.2325 | 0.2024 | 0.18014
Калмэнерго | СЭС | Юстинский РЭС | Цаганаманское СМО | п.Цаган-Аман |  | 110/10 кВ Цаган-Аман |  | ,Деликова
Калмэнерго | СЭС | Юстинский РЭС | Цаганаманское СМО | п.Цаган-Аман |  | 110/10 кВ Цаган-Аман |  | ,Октябрьская,
Калмэнерго | СЭС | Юстинский РЭС | Цаганаманское СМО | п.Цаган-Аман |  | 110/10 кВ Цаган-Аман |  | Советская,
Калмэнерго | СЭС | Юстинский РЭС | Цаганаманское СМО | п.Цаган-Аман |  | 110/10 кВ Цаган-Аман |  | Лесная,
Калмэнерго | СЭС | Юстинский РЭС | Цаганаманское СМО | п.Цаган-Аман |  | 110/10 кВ Цаган-Аман |  | Отхонова,
Калмэнерго | СЭС | Юстинский РЭС | Цаганаманское СМО | п.Цаган-Аман |  | 110/10 кВ Цаган-Аман |  | Элистинская
Калмэнерго | СЭС | Юстинский РЭС | Цаганаманское СМО | п.Цаган-Аман |  | 110/10 кВ Цаган-Аман | КТП 10/04 кВ№ 13/250кВА"Перераб.цех" | ул.Тогмед-Гавджи | 10//04 | 250 |  |  | 0.2325 | 0.1826 | 0.15338
Калмэнерго | СЭС | Юстинский РЭС | Цаганаманское СМО | п.Цаган-Аман |  | 110/10 кВ Цаган-Аман |  | ,Советская
Калмэнерго | СЭС | Юстинский РЭС | Цаганаманское СМО | п.Цаган-Аман |  | 110/10 кВ Цаган-Аман | КТП 10/04 кВ№ 14/250кВА"СХТ" | ул.Тогмед-Гавджи, | 10//04 | 250 |  |  | 0.2325 | 0.1826 | 0.14608
Калмэнерго | СЭС | Юстинский РЭС | Цаганаманское СМО | п.Цаган-Аман |  | 110/10 кВ Цаган-Аман |  | Советская
Калмэнерго | СЭС | Юстинский РЭС | Цаганаманское СМО | п.Цаган-Аман |  | 110/10 кВ Цаган-Аман |  | Молодежная
Калмэнерго | СЭС | Юстинский РЭС | Цаганаманское СМО | п.Цаган-Аман |  | 110/10 кВ Цаган-Аман | КТП 10/04 кВ№ 16/160кВА"ДРСУ" | ул.Гагарина | 10//04 | 160 |  |  | 0.1488 | 0.1232 | 0.0531
Калмэнерго | СЭС | Юстинский РЭС | Цаганаманское СМО | п.Цаган-Аман |  | 110/10 кВ Цаган-Аман | КТП 10/04 кВ№ 18/250кВА"ХРЭУ" | ул.Победа,Тогмед-Гавджи,Советская | 10//04 | 250 |  |  | 0.2325 | 0.2046 | 0.16982
Калмэнерго | СЭС | Юстинский РЭС | Цаганаманское СМО | п.Цаган-Аман |  | 110/10 кВ Цаган-Аман | КТП 10/04 кВ№ 1/100кВА"Северная-1" | ул.Хонинова,Джангара | 10//04 | 100 |  |  | 0.093 | 0.0765 | 0.06579
Калмэнерго | СЭС | Юстинский РЭС | Цаганаманское СМО | п.Цаган-Аман |  | 110/10 кВ Цаган-Аман | КТП 10/04 кВ№ 2/250кВА"Северная-2" | ул.Гумбольта,Элистинская,Волжская,Октябрьская | 10//04 | 250 | 250 |  | 0.2325 | 0.057892 | 0.049209
Калмэнерго | СЭС | Юстинский РЭС | Цаганаманское СМО | п.Цаган-Аман |  | 110/10 кВ Цаган-Аман | КТП 10/04 кВ№ 3/160кВА"Волжская" | ул.Гумбольта,Волжская,Октябрьская,Советская,пер.Советский,Кирова | 10//04 | 160 |  |  | 0.1488 | 0.133 | 0.10906
Калмэнерго | СЭС | Юстинский РЭС | Цаганаманское СМО | п.Цаган-Аман |  | 110/10 кВ Цаган-Аман | КТП 10/04 кВ№ 4/160кВА"Военкомат" | ул.канукова,Советская,Набережная ,Хомутниковва | 10//04 | 160 |  |  | 0.1488 | 0.1162 | 0.10574
Калмэнерго | СЭС | Юстинский РЭС | Цаганаманское СМО | п.Цаган-Аман |  | 110/10 кВ Цаган-Аман | КТП 10/04 кВ№ 5/160кВА"Байр" | ул.Элистинская,Отхонова,Аюки-Хана | 10//04 | 160 |  |  | 0.1488 | 0.1288 | 0.10819
Калмэнерго | СЭС | Юстинский РЭС | Цаганаманское СМО | п.Цаган-Аман |  | 110/10 кВ Цаган-Аман | КТП 10/04 кВ№ 6/2*250 кВА"РУС" | ул.Хомутникова,Октябрьская,Аюки-Хана,Советская | 10//04 | 250 | 250 |  | 0.2325 | 0.063473 | 0.053952
Калмэнерго | СЭС | Юстинский РЭС | Татальское СМО | пТатал |  | 110/10 кВ Цаган-Аман | КТП 10/04 кВ№ 1/250 кВА"МТМ" | ул.Хомутникова,Первомайская,Советская,Восточная,Деликова,Центральная | 10//04 | 250 |  |  | 0.2325 | 0.187 | 0.17017
Калмэнерго | СЭС | Юстинский РЭС | Татальское СМО | пТатал |  | 110/10 кВ Цаган-Аман | КТП 10/04 кВ№ 5/160 кВА"Поселок" | ул.городовикова,Октябрьская,Школьная,Комсольская | 10//04 | 160 |  |  | 0.1488 | 0.1176 | 0.10231
Калмэнерго | СЭС | Юстинский РЭС | Татальское СМО | пТатал |  | 110/10 кВ Цаган-Аман | КТП 10/04 кВ№ 4/160 кВА"Школа" | ул.Центральная,Школьная,Советская | 10//04 | 160 |  |  | 0.1488 | 0.1316 | 0.11318
Калмэнерго | СЭС | Юстинский РЭС | Татальское СМО | пТатал |  | 110/10 кВ Цаган-Аман | КТП 10/04 кВ№ 3/63 кВА"Чомпот" | ул.Конноармейская,Комсомольская,Совхозная | 10//04 | 63 |  |  | 0.05859 | 0.05096 | 0.048412
Калмэнерго | СЭС | Юстинский РЭС | Юстинское СМО | п.Юста |  | 110\/35/10 кВ Юста | КТП 10/04 кВ№ 3/250 кВА"Поселок" | ул.8 марта,Школь ная,Парковая,Молодежная,Мира,пер.Героев | 10//04 | 250 |  |  | 0.2325 | 0.176 | 0.14256
Калмэнерго | СЭС | Юстинский РЭС | Юстинское СМО | п.Юста |  | 110\/35/10 кВ Юста | КТП 10/04 кВ№ 2/160 кВА"Контора" | ул.Школьная,8 марта,пер.Южный | 10//04 | 160 |  |  | 0.1488 | 0.1204 | 0.098728
Калмэнерго | СЭС | Юстинский РЭС | Юстинское СМО | п.Юста |  | 110\/35/10 кВ Юста | КТП 10/04 кВ№ 5/400 кВА"Школа" | ул.Парковая,Мира | 10//04 | 400 |  |  | 0.372 | 0.3348 | 0.27454
Калмэнерго | СЭС | Юстинский РЭС | Харбинское СМО | п.Харба |  | 35//10 кВ Харба | КТП 10/04 кВ№ 1/250 кВА"Школа" | ул.Коммунистическая,Партизанская,Т.Хахлынова,Степная.О.Четырева | 10//04 | 250 |  |  | 0.2325 | 0.1804 | 0.16236
Калмэнерго | СЭС | Юстинский РЭС | Харбинское СМО | п.Харба |  | 35//10 кВ Харба | ввод 10 кВ Т-1 |  | 35/10 | 1000 |  |  | 0.93 | 0.855 | 0.8037
Калмэнерго | СЭС | Юстинский РЭС | Харбинское СМО | п.Харба |  | 35//10 кВ Харба | КТП 10/04 кВ№ 4/250 кВА"Больница" | ул.Т.Хахлынова,Партизанская,Степная,О.четырева | 10//04 | 250 |  |  | 0.2325 | 0.209 | 0.19019
Калмэнерго | СЭС | Юстинский РЭС | Бергинское СМО | п.Бергин |  | 35//10 кВ Харба | КТП 10/04 кВ№ 1/250 кВА"Пекарня" | ул.Школьная,Мира,Степная,Салбыкова,Октябрьская | 10//04 | 250 |  |  | 0.2325 | 0.176 | 0.16016
Калмэнерго | СЭС | Юстинский РЭС | Бергинское СМО | п.Бергин |  | 35//10 кВ Харба | ввод 10 кВ Т-1 |  | 35/10 | 1600 |  |  | 1.488 | 1.2384 | 1.0898
Калмэнерго | СЭС | Юстинский РЭС | Бергинское СМО | п.Бергин |  | 35//10 кВ Харба | КТП 10/04 кВ№ 2/250 кВА"ДК" | ул.Салбыкова,Юбилейная,Школьная,Кирова,Центральная,пер.Комсомольский,пер.Южный | 10//04 | 250 |  |  | 0.2325 | 0.209 | 0.19855
Калмэнерго | СЭС | Юстинский РЭС | Бергинское СМО | п.Бергин |  | 35//10 кВ Харба | КТП 10/04 кВ№ 4/160 кВА"МТМ" | ул.Джангара | 10//04 | 160 |  |  | 0.1488 | 0.1204 | 0.099932
Калмэнерго | СЭС | Юстинский РЭС | Бергинское СМО | п.Бергин |  | 35//10 кВ Харба | КТП 10/04 кВ№ 5/100 кВА"Баня" | ул.Городовикова | 10//04 | 100 |  |  | 0.093 | 0.0855 | 0.0684
Калмэнерго | СЭС | Юстинский РЭС | Барунское СМО | п.Барун |  | 110/10 кВ Барун | КТП 10/04 кВ№ 2/160 кВА"Стрижка" | ул.Комсомольская | 10//04 | 160 |  |  | 0.1488 | 0.1246 | 0.10093
Калмэнерго | СЭС | Юстинский РЭС | Барунское СМО | п.Барун |  | 110/10 кВ Барун | КТП 10/04 кВ№ 3/100 кВА"Центр" | ул.Первомайская,Юбилейная,Городовикова,Кооперативная | 10//04 | 100 |  |  | 0.093 | 0.0783 | 0.071253
Калмэнерго | СЭС | Юстинский РЭС | Барунское СМО | п.Барун |  | 110/10 кВ Барун | КТП 10/04 кВ№ 4/250 кВА"Модный" | ул.Отхонова,Советская,Новая | 10//04 | 250 |  |  | 0.2325 | 0.1892 | 0.15136
Калмэнерго | СЭС | Юстинский РЭС | Барунское СМО | п.Барун |  | 110/10 кВ Барун | КТП 10/04 кВ№ 6/160 кВА"Геологи" | ул.Советская,Геологическая,60 лет Советской | 10//04 | 160 |  |  | 0.1488 | 0.1232 | 0.11211
Калмэнерго | СЭС | Юстинский РЭС | Барунское СМО | п.Барун |  | 110/10 кВ Барун | КТП 10/04 кВ№ 10/160 кВА"МТФ" | ул.Советская,Октябрьская,Сян-Бельгина,Северная | 10//04 | 160 |  |  | 0.1488 | 0.1288 | 0.11463
Калмэнерго | СЭС | Юстинский РЭС | Эрдниевское СМО | п.Эрдниевский |  | 35/10 кВ Эрдниевская | КТП 10/04 кВ№ 6/160 кВА"Кинотеатр" | ул.Лиджин-Теельт,Хомутникова,Степная,Аюки-Хана | 10//04 | 160 |  |  | 0.1488 | 0.133 | 0.12502
Калмэнерго | СЭС | Юстинский РЭС | Эрдниевское СМО | п.Эрдниевский |  | 35/10 кВ Эрдниевская | КТП 10/04 кВ№ 3/250 кВА"ДК" | ул.Городовикова,Лиджин-Теельт,Аюки-Хана,Октябрьская | 10//04 | 250 |  |  | 0.2325 | 0.1958 | 0.1723
Калмэнерго | СЭС | Юстинский РЭС | Эрдниевское СМО | п.Эрдниевский |  | 35/10 кВ Эрдниевская | КТП 10/04 кВ№ 4/160 кВА"Больница" | ул.Октябрьская,Хомутникова,Городовикова, | 10//04 | 160 |  |  | 0.1488 | 0.1204 | 0.097524
Калмэнерго | СЭС | Юстинский РЭС | Эрдниевское СМО | п.Эрдниевский |  | 35/10 кВ Эрдниевская | КТП 10/04 кВ№ 5/160 кВА"Школа" | ул.Т.Хахлынова,Степная,Школьная,Аюки-Хана | 10//04 | 160 |  |  | 0.1488 | 0.1134 | 0.097524
Калмэнерго | КЭС | Юстинский РЭС | Яшкульское СМО | п. Яшкуль |  | 110/35/10кВ Яшкуль-2 | 1/100кВА "Донецкая" | Донецкая | 10/0,4 | 100 |  |  | 0.093 | 0.02232 | 0.020311
Калмэнерго | КЭС | Юстинский РЭС | Яшкульское СМО | п. Яшкуль |  | 110/35/10кВ Яшкуль-2 | 2/100кВА "Хутор" | Клыкова | 10/0,4 | 100 |  |  | 0.093 | 0.023994 | 0.021595
Калмэнерго | КЭС | Юстинский РЭС | Яшкульское СМО | п. Яшкуль |  | 110/35/10кВ Яшкуль-2 | 3/250кВА "ПМК" | Губаревича | 10/0,4 | 250 |  |  | 0.2325 | 0.1958 | 0.16056
Калмэнерго | КЭС | Юстинский РЭС | Яшкульское СМО | п. Яшкуль |  | 110/35/10кВ Яшкуль-2 |  | Джангора
Калмэнерго | КЭС | Юстинский РЭС | Яшкульское СМО | п. Яшкуль |  | 110/35/10кВ Яшкуль-2 |  | пер. Молодежный
Калмэнерго | КЭС | Юстинский РЭС | Яшкульское СМО | п. Яшкуль |  | 110/35/10кВ Яшкуль-2 | 6/400кВА "Металлист" | Клыкова | 10/0,4 | 400 |  |  | 0.372 | 0.099324 | 0.089392
Калмэнерго | КЭС | Юстинский РЭС | Яшкульское СМО | п. Яшкуль |  | 110/35/10кВ Яшкуль-2 |  | мик-н д№11,12,13,14,15
Калмэнерго | КЭС | Юстинский РЭС | Яшкульское СМО | п. Яшкуль |  | 110/35/10кВ Яшкуль-2 | 8/250кВА "Баир" | Советская | 10/0,4 | 250 |  |  | 0.2325 | 0.176 | 0.16368
Калмэнерго | КЭС | Юстинский РЭС | Яшкульское СМО | п. Яшкуль |  | 110/35/10кВ Яшкуль-2 |  | Лиджиева
Калмэнерго | КЭС | Юстинский РЭС | Яшкульское СМО | п. Яшкуль |  | 110/35/10кВ Яшкуль-2 |  | пер. Лиджиева
Калмэнерго | КЭС | Юстинский РЭС | Яшкульское СМО | п. Яшкуль |  | 110/35/10кВ Яшкуль-2 | 10/250кВА "Хурул" | Советская | 10/0,4 | 250 |  |  | 0.2325 | 0.176 | 0.15488
Калмэнерго | КЭС | Юстинский РЭС | Яшкульское СМО | п. Яшкуль |  | 110/35/10кВ Яшкуль-2 |  | Свердлова
Калмэнерго | КЭС | Юстинский РЭС | Яшкульское СМО | п. Яшкуль |  | 110/35/10кВ Яшкуль-2 |  | пер. Свердлова
Калмэнерго | КЭС | Юстинский РЭС | Яшкульское СМО | п. Яшкуль |  | 110/35/10кВ Яшкуль-2 |  | Леджинова
Калмэнерго | КЭС | Юстинский РЭС | Яшкульское СМО | п. Яшкуль |  | 110/35/10кВ Яшкуль-2 | 11/250кВА "Сенглеева" | Лапатина | 10/0,4 | 250 |  |  | 0.2325 | 0.2068 | 0.16544
Калмэнерго | КЭС | Юстинский РЭС | Яшкульское СМО | п. Яшкуль |  | 110/35/10кВ Яшкуль-2 |  | Сенглеева
Калмэнерго | КЭС | Юстинский РЭС | Яшкульское СМО | п. Яшкуль |  | 110/35/10кВ Яшкуль-2 |  | Гагарина
Калмэнерго | КЭС | Юстинский РЭС | Яшкульское СМО | п. Яшкуль |  | 110/35/10кВ Яшкуль-2 | 12/250кВА "Городовикова" | Городовикова | 10/0,4 | 250 |  |  | 0.2325 | 0.1782 | 0.16038
Калмэнерго | КЭС | Юстинский РЭС | Яшкульское СМО | п. Яшкуль |  | 110/35/10кВ Яшкуль-2 |  | Губаревича
Калмэнерго | КЭС | Юстинский РЭС | Яшкульское СМО | п. Яшкуль |  | 110/35/10кВ Яшкуль-2 |  | Калинина
Калмэнерго | КЭС | Юстинский РЭС | Яшкульское СМО | п. Яшкуль |  | 110/35/10кВ Яшкуль-2 |  | 50 лет Октября
Калмэнерго | КЭС | Юстинский РЭС | Яшкульское СМО | п. Яшкуль |  | 110/35/10кВ Яшкуль-2 | 13/160кВА "Школа№2" | Коломейцева | 10/0,4 | 160 |  |  | 0.1488 | 0.112 | 0.09856
Калмэнерго | КЭС | Юстинский РЭС | Яшкульское СМО | п. Яшкуль |  | 110/35/10кВ Яшкуль-2 | 14/400кВА "Боктаева" | Пионерская | 10/0,4 | 400 |  |  | 0.372 | 0.091512 | 0.086021
Калмэнерго | КЭС | Юстинский РЭС | Яшкульское СМО | п. Яшкуль |  | 110/35/10кВ Яшкуль-2 |  | Боктаева
Калмэнерго | КЭС | Юстинский РЭС | Яшкульское СМО | п. Яшкуль |  | 110/35/10кВ Яшкуль-2 |  | Астраханская
Калмэнерго | КЭС | Юстинский РЭС | Яшкульское СМО | п. Яшкуль |  | 110/35/10кВ Яшкуль-2 | 16/100кВА "пер. Боктаева" | Боктаева | 10/0,4 | 100 |  |  | 0.093 | 0.022599 | 0.021243
Калмэнерго | КЭС | Юстинский РЭС | Яшкульское СМО | п. Яшкуль |  | 110/35/10кВ Яшкуль-2 |  | пер. Боктаева
Калмэнерго | КЭС | Юстинский РЭС | Яшкульское СМО | п. Яшкуль |  | 110/35/10кВ Яшкуль-2 | 2/250кВА "АЗС" | Клыкова | 10/0,4 | 250 |  |  | 0.2325 | 0.1804 | 0.14793
Калмэнерго | КЭС | Юстинский РЭС | Яшкульское СМО | п. Яшкуль |  | 110/35/10кВ Яшкуль-2 |  | Строительная
Калмэнерго | КЭС | Юстинский РЭС | Яшкульское СМО | п. Яшкуль |  | 110/35/10кВ Яшкуль-2 | 1/160кВА "База" | Клыкова | 10/0,4 | 160 |  |  | 0.1488 | 0.1316 | 0.11581
Калмэнерго | КЭС | Юстинский РЭС | Яшкульское СМО | п. Яшкуль |  | 110/35/10кВ Яшкуль-2 | 4/250кВА "ЦРБ" | ЦРБ | 10/0,4 | 250 |  |  | 0.2325 | 0.2024 | 0.16192
Калмэнерго | КЭС | Юстинский РЭС | Яшкульское СМО | п. Яшкуль |  | 110/35/10кВ Яшкуль-2 | 8/250кВА "Дорожная" | Дорожная | 10/0,4 | 250 |  |  | 0.2325 | 0.187 | 0.15708
Калмэнерго | КЭС | Юстинский РЭС | Яшкульское СМО | п. Яшкуль |  | 110/35/10кВ Яшкуль-2 |  | Босхомджиева
Калмэнерго | КЭС | Юстинский РЭС | Яшкульское СМО | п. Яшкуль |  | 110/35/10кВ Яшкуль-2 | 11/400кВА "Мирорайон" | мик-н д№5,6,7,8,9 | 10/0,4 | 400 |  |  | 0.372 | 0.090396 | 0.072317
Калмэнерго | КЭС | Юстинский РЭС | Яшкульское СМО | п. Яшкуль |  | 110/35/10кВ Яшкуль-2 |  | Улюмджиева
Калмэнерго | КЭС | Юстинский РЭС | Яшкульское СМО | п. Яшкуль |  | 110/35/10кВ Яшкуль-2 |  | Очирова
Калмэнерго | КЭС | Юстинский РЭС | Яшкульское СМО | п. Яшкуль |  | 110/35/10кВ Яшкуль-2 | 12/400кВА "Котельная" | мик-н д№ 1,2,3,4,10,16,17,18 | 10/0,4 | 400 |  |  | 0.372 | 0.092628 | 0.075029
Калмэнерго | КЭС | Юстинский РЭС | Яшкульское СМО | п. Яшкуль |  | 110/35/10кВ Яшкуль-2 | 1/250кВА "СХТ-1" | Очирова | 10/0,4 | 250 |  |  | 0.2325 | 0.198 | 0.18612
Калмэнерго | КЭС | Юстинский РЭС | Яшкульское СМО | п. Яшкуль |  | 110/35/10кВ Яшкуль-2 |  | Комарова
Калмэнерго | КЭС | Юстинский РЭС | Яшкульское СМО | п. Яшкуль |  | 110/35/10кВ Яшкуль-2 | 2/250кВА "СХТ-2" | пер. Комсомольский | 10/0,4 | 250 |  |  | 0.2325 | 0.1914 | 0.17609
Калмэнерго | КЭС | Юстинский РЭС | Яшкульское СМО | п. Яшкуль |  | 110/35/10кВ Яшкуль-2 |  | Комсомольская
Калмэнерго | КЭС | Юстинский РЭС | Яшкульское СМО | п. Яшкуль |  | 110/35/10кВ Яшкуль-2 |  | Новая
Калмэнерго | КЭС | Юстинский РЭС | Яшкульское СМО | п. Яшкуль |  | 110/35/10кВ Яшкуль-2 | 3/400кВА "Школа№1" | Качуевская | 10/0,4 | 400 |  |  | 0.372 | 0.097092 | 0.087383
Калмэнерго | КЭС | Юстинский РЭС | Яшкульское СМО | п. Яшкуль |  | 110/35/10кВ Яшкуль-2 |  | Манкирова
Калмэнерго | КЭС | Юстинский РЭС | Яшкульское СМО | п. Яшкуль |  | 110/35/10кВ Яшкуль-2 | 4/400кВА "ДК" | Комарова | 10/0,4 | 400 |  |  | 0.372 | 0.097092 | 0.091266
Калмэнерго | КЭС | Юстинский РЭС | Яшкульское СМО | п. Яшкуль |  | 110/35/10кВ Яшкуль-2 |  | Школьная
Калмэнерго | КЭС | Юстинский РЭС | Яшкульское СМО | п. Яшкуль |  | 110/35/10кВ Яшкуль-2 | 5/250кВА "Баня" | Яшкульская" | 10/0,4 | 250 |  |  | 0.2325 | 0.1782 | 0.15325
Калмэнерго | КЭС | Юстинский РЭС | Яшкульское СМО | п. Яшкуль |  | 110/35/10кВ Яшкуль-2 | 6/400кВА "Яшкульская" | Манкирова | 10/0,4 | 400 |  |  | 0.372 | 0.097092 | 0.092237
Калмэнерго | КЭС | Юстинский РЭС | Яшкульское СМО | п. Яшкуль |  | 110/35/10кВ Яшкуль-2 |  | Качуевская
Калмэнерго | КЭС | Юстинский РЭС | Яшкульское СМО | п. Яшкуль |  | 110/35/10кВ Яшкуль-2 |  | Канукова
Калмэнерго | КЭС | Юстинский РЭС | Яшкульское СМО | п. Яшкуль |  | 110/35/10кВ Яшкуль-2 | 7/400кВА "50 лет Октября" | 50 лет Октября | 10/0,4 | 400 |  |  | 0.372 | 0.097092 | 0.085441
Калмэнерго | КЭС | Юстинский РЭС | Яшкульское СМО | п. Яшкуль |  | 110/35/10кВ Яшкуль-2 |  | Ленина
Калмэнерго | КЭС | Юстинский РЭС | Яшкульское СМО | п. Яшкуль |  | 110/35/10кВ Яшкуль-2 |  | пер. Восточный
Калмэнерго | КЭС | Юстинский РЭС | Яшкульское СМО | п. Яшкуль |  | 110/35/10кВ Яшкуль-2 | 9/400кВА "Качуевская" | Качуевская | 10/0,4 | 400 |  |  | 0.372 | 0.098208 | 0.088387
Калмэнерго | КЭС | Юстинский РЭС | Яшкульское СМО | п. Яшкуль |  | 110/35/10кВ Яшкуль-2 |  | Манкирова
Калмэнерго | КЭС | Юстинский РЭС | Яшкульское СМО | п. Яшкуль |  | 110/35/10кВ Яшкуль-2 | 10/400кВА "Ленина" | Ленина | 10/0,4 | 400 |  |  | 0.372 | 0.10044 | 0.0914
Калмэнерго | КЭС | Юстинский РЭС | Яшкульское СМО | п. Яшкуль |  | 110/35/10кВ Яшкуль-2 |  | Губаревича
Калмэнерго | КЭС | Юстинский РЭС | Яшкульское СМО | п. Яшкуль |  | 110/35/10кВ Яшкуль-2 |  | 50 лет Октября
Калмэнерго | КЭС | Юстинский РЭС | Яшкульское СМО | п. Яшкуль |  | 110/35/10кВ Яшкуль-2 | 11/250кВА "СМО" | 50 лет Октября | 10/0,4 | 250 |  |  | 0.2325 | 0.1958 | 0.1586
Калмэнерго | КЭС | Юстинский РЭС | Яшкульское СМО | п. Яшкуль |  | 110/35/10кВ Яшкуль-2 | 13/250кВА "Канукова" | Канукова | 10/0,4 | 250 |  |  | 0.2325 | 0.1958 | 0.17426
Калмэнерго | КЭС | Юстинский РЭС | Яшкульское СМО | п. Яшкуль |  | 110/35/10кВ Яшкуль-2 | 1/160кВА "Пролетарская" | Пролетарская | 10/0,4 | 160 |  |  | 0.1488 | 0.1246 | 0.10466
Калмэнерго | КЭС | Юстинский РЭС | Яшкульское СМО | п. Яшкуль |  | 110/35/10кВ Яшкуль-2 | 2/160кВА "Юбилейная" | Юбилейная | 10/0,4 | 160 |  |  | 0.1488 | 0.1246 | 0.10093
Калмэнерго | КЭС | Юстинский РЭС | Яшкульское СМО | п. Яшкуль |  | 110/35/10кВ Яшкуль-2 | 3/250кВА "Кирова" | Кирова | 10/0,4 | 250 |  |  | 0.2325 | 0.1782 | 0.14791
Калмэнерго | КЭС | Юстинский РЭС | Яшкульское СМО | п. Яшкуль |  | 110/35/10кВ Яшкуль-2 | 4/250кВА "Южная" | Южная | 10/0,4 | 250 |  |  | 0.2325 | 0.1782 | 0.15503
Калмэнерго | КЭС | Юстинский РЭС | Яшкульское СМО | п. Яшкуль |  | 35/10кВ Цаган-Усн | 1/160кВА | Комсомольская | 10/0,4 | 160 |  |  | 0.1488 | 0.1176 | 0.10584
Калмэнерго | КЭС | Юстинский РЭС | Яшкульское СМО | п. Яшкуль |  | 35/10кВ Цаган-Усн |  | Ленина
Калмэнерго | КЭС | Юстинский РЭС | Яшкульское СМО | п. Яшкуль |  | 35/10кВ Цаган-Усн | 2/250кВА | Школьная | 10/0,4 | 250 |  |  | 0.2325 | 0.176 | 0.16368
Калмэнерго | КЭС | Юстинский РЭС | Яшкульское СМО | п. Яшкуль |  | 35/10кВ Цаган-Усн |  | Ленина
Калмэнерго | КЭС | Юстинский РЭС | Яшкульское СМО | п. Яшкуль |  | 35/10кВ Цаган-Усн | 3/160кВА | Ферма | 10/0,4 | 160 |  |  | 0.1488 | 0.1246 | 0.11463
Калмэнерго | КЭС | Юстинский РЭС | Яшкульское СМО | п. Яшкуль |  | 35/10кВ Цаган-Усн | 1/250кВА "Центральная" | Школьная | 10/0,4 | 250 |  |  | 0.2325 | 0.1892 | 0.17974
Калмэнерго | КЭС | Юстинский РЭС | Яшкульское СМО | п. Яшкуль |  | 35/10кВ Цаган-Усн |  | Комсомольская
Калмэнерго | КЭС | Юстинский РЭС | Яшкульское СМО | п. Яшкуль |  | 35/10кВ Цаган-Усн |  | Гагарина
Калмэнерго | КЭС | Юстинский РЭС | Яшкульское СМО | п. Яшкуль |  | 35/10кВ Цаган-Усн | 2/250кВА "Школа" | Новая | 10/0,4 | 250 |  |  | 0.2325 | 0.1826 | 0.15156
Калмэнерго | КЭС | Юстинский РЭС | Яшкульское СМО | п. Яшкуль |  | 35/10кВ Цаган-Усн |  | Гагарина
Калмэнерго | КЭС | Юстинский РЭС | Яшкульское СМО | п. Яшкуль |  | 35/10кВ Цаган-Усн | 3/160кВА "Ленина" | Ленина | 10/0,4 | 160 |  |  | 0.1488 | 0.1288 | 0.10433
Калмэнерго | КЭС | Юстинский РЭС | Яшкульское СМО | п. Яшкуль |  | 35/10кВ Цаган-Усн |  | Комсомольская
Калмэнерго | СЭС | Малодербетовский РЭС | МД СМО | с.Малые Дербеты |  | 110/35/10 кВ М.Дербеты | ТП №48 | Новосёлов | 10/0,4 кВ | 250 |  |  | 0.2325 | 0.085 | 0.07225
Калмэнерго |  | Малодербетовский РЭС | [5 empty] | Юбилейная
Калмэнерго |  | Малодербетовский РЭС | [5 empty] | Ворошилова
Калмэнерго | СЭС | Малодербетовский РЭС | МД СМО | с.Малые Дербеты |  |  |  | Солнечная
Калмэнерго |  | Малодербетовский РЭС |  |  |  | 110/35/10 кВ М.Дербеты | ТП №50 | Чапчаева | 10/0,4 кВ | 160 |  |  | 0.1488 | 0.082 | 0.06888
Калмэнерго |  | Малодербетовский РЭС | [5 empty] | Хлебникова
Калмэнерго | СЭС | Малодербетовский РЭС | МД СМО | с.Малые Дербеты |  | 110/35/10 кВ М.Дербеты | ТП №51 | Пролетарская | 10/0,4 кВ | 400 |  |  | 0.372 | 0.1275 | 0.1122
Калмэнерго | СЭС | Малодербетовский РЭС | МД СМО | с.Малые Дербеты |  | 110/35/10 кВ М.Дербеты | ТП №52 | СПТУ | 10/0,4 кВ | 400 |  |  | 0.372 | 0.2025 | 0.18428
Калмэнерго | СЭС | Малодербетовский РЭС | МД СМО | с.Малые Дербеты |  | 110/35/10 кВ М.Дербеты | ТП №53 | Маяковского | 10/0,4 кВ | 400 |  |  | 0.372 | 0.123 | 0.10578
Калмэнерго | СЭС | Малодербетовский РЭС | МД СМО |  |  |  |  | Колхозная
Калмэнерго | СЭС | Малодербетовский РЭС | МД СМО |  |  |  |  | 1-й мкрайон
Калмэнерго | СЭС | Малодербетовский РЭС | МД СМО | с.Малые Дербеты |  | 110/35/10 кВ М.Дербеты | ТП №54 | 110 кавдивизии | 10/0,4 кВ | 250 |  |  | 0.2325 | 0.1008 | 0.082656
Калмэнерго | СЭС | Малодербетовский РЭС | МД СМО |  |  |  |  | Советская
Калмэнерго | СЭС | Малодербетовский РЭС | МД СМО | с.Малые Дербеты |  | 110/35/10 кВ М.Дербеты | ТП №55 | Магистральная | 10/0,4 кВ | 630 |  |  | 0.5859 | 0.405 | 0.32805
Калмэнерго | СЭС | Малодербетовский РЭС | МД СМО |  |  |  |  | Колхозная
Калмэнерго | СЭС | Малодербетовский РЭС | МД СМО |  |  |  |  | Сарпинская
Калмэнерго | СЭС | Малодербетовский РЭС | МД СМО |  |  |  |  | Маяковского
Калмэнерго | СЭС | Малодербетовский РЭС | МД СМО |  |  |  |  | Тундутова
Калмэнерго | СЭС | Малодербетовский РЭС | МД СМО | с.Малые Дербеты |  | 110/35/10 кВ М.Дербеты | ТП №56 | Советская | 10/0,4 кВ | 250 |  |  | 0.2325 | 0.0405 | 0.034425
Калмэнерго | СЭС | Малодербетовский РЭС | МД СМО |  |  |  |  | Деликова
Калмэнерго | СЭС | Малодербетовский РЭС | МД СМО | с.Малые Дербеты |  | 110/35/10 кВ М.Дербеты | ТП №410 | 2-й мкрайон | 10/0,4 кВ | 250 |  |  | 0.2325 | 0.0567 | 0.052731
Калмэнерго | СЭС | Малодербетовский РЭС | МД СМО | с.Малые Дербеты |  | 110/35/10 кВ М.Дербеты | ТП №436 | 1-й мкрайон | 10/0,4 кВ | 250 |  |  | 0.2325 | 0.083 | 0.0664
Калмэнерго | СЭС | Малодербетовский РЭС | МД СМО | с.Малые Дербеты |  | 110/35/10 кВ М.Дербеты | ТП №437 | Тундутова | 10/0,4 кВ | 100 |  |  | 0.093 | 0.0261 | 0.021402
Калмэнерго | СЭС | Малодербетовский РЭС | МД СМО |  |  |  |  | Жукова
Калмэнерго | СЭС | Малодербетовский РЭС | МД СМО |  |  |  |  | Хрущёва
Калмэнерго | СЭС | Малодербетовский РЭС | МД СМО |  |  |  |  | Мира
Калмэнерго | СЭС | Малодербетовский РЭС | МД СМО | с.Малые Дербеты |  | 110/35/10 кВ М.Дербеты | ТП №455 | Мира | 10/0,4 кВ | 250 |  |  | 0.2325 | 0.126 | 0.11088
Калмэнерго | СЭС | Малодербетовский РЭС | МД СМО |  |  |  |  | Магистральная
Калмэнерго | СЭС | Малодербетовский РЭС | МД СМО |  |  |  |  | Армейская
Калмэнерго | СЭС | Малодербетовский РЭС | МД СМО |  |  |  |  | Саткуева
Калмэнерго | СЭС | Малодербетовский РЭС | МД СМО |  |  |  |  | Жукова
Калмэнерго | СЭС | Малодербетовский РЭС | МД СМО |  |  |  |  | Новая
Калмэнерго | СЭС | Малодербетовский РЭС | МД СМО |  |  |  |  | Абсенова
Калмэнерго | СЭС | Малодербетовский РЭС | МД СМО | с.Малые Дербеты |  | 110/35/10 кВ М.Дербеты | ТП №58 | Титова | 10/0,4 кВ | 250 |  |  | 0.2325 | 0.093 | 0.08742
Калмэнерго | СЭС | Малодербетовский РЭС | МД СМО | с.Малые Дербеты |  | 110/35/10 кВ М.Дербеты | ТП №59 | Деликова |  | 160 |  |  | 0.1488 | 0.0279 | 0.024831
Калмэнерго | СЭС | Малодербетовский РЭС | МД СМО |  |  |  |  | Титова
Калмэнерго | СЭС | Малодербетовский РЭС | МД СМО |  |  |  |  | Пушкина
Калмэнерго | СЭС | Малодербетовский РЭС | МД СМО |  |  |  |  | К.Маркса
Калмэнерго | СЭС | Малодербетовский РЭС | МД СМО | с.Малые Дербеты |  | 110/35/10 кВ М.Дербеты | ТП №60 | Калинина | 10/0,4 кВ | 250 |  |  | 0.2325 | 0.0261 | 0.024012
Калмэнерго | СЭС | Малодербетовский РЭС | МД СМО |  |  |  |  | Комсомольская
Калмэнерго | СЭС | Малодербетовский РЭС | МД СМО |  |  |  |  | Гагарина
Калмэнерго | СЭС | Малодербетовский РЭС | МД СМО |  |  |  |  | Пушкина
Калмэнерго | СЭС | Малодербетовский РЭС | МД СМО |  |  |  |  | Звёздный
Калмэнерго | СЭС | Малодербетовский РЭС | МД СМО |  |  |  |  | Степной
Калмэнерго | СЭС | Малодербетовский РЭС | МД СМО | с.Малые Дербеты |  | 110/35/10 кВ М.Дербеты | ТП №61 | Джангарский | 10/0,4 кВ | 250 |  |  | 0.2325 | 0.0425 | 0.034
Калмэнерго | СЭС | Малодербетовский РЭС | МД СМО |  |  |  |  | Калинина
Калмэнерго | СЭС | Малодербетовский РЭС | МД СМО |  |  |  |  | Чапаева
Калмэнерго | СЭС | Малодербетовский РЭС | МД СМО |  |  |  |  | Виноградная
Калмэнерго | СЭС | Малодербетовский РЭС | МД СМО |  |  |  |  | Звёздный
Калмэнерго | СЭС | Малодербетовский РЭС | МД СМО | с.Малые Дербеты |  | 110/35/10 кВ М.Дербеты | ТП №65 | Чапчаева | 10/0,4 кВ | 250 |  |  | 0.2325 | 0.0728 | 0.061152
Калмэнерго | СЭС | Малодербетовский РЭС | МД СМО |  |  |  |  | Хлебникова
Калмэнерго | СЭС | Малодербетовский РЭС | МД СМО |  |  |  |  | Юбилейная
Калмэнерго | СЭС | Малодербетовский РЭС | МД СМО |  |  |  |  | Коммунальный
Калмэнерго | СЭС | Малодербетовский РЭС | МД СМО | с.Малые Дербеты |  | 110/35/10 кВ М.Дербеты | ТП №66 | Советская | 10/0,4 кВ | 400 |  |  | 0.372 | 0.186 | 0.16926
Калмэнерго | СЭС | Малодербетовский РЭС | МД СМО | с.Малые Дербеты |  | 110/35/10 кВ М.Дербеты | ТП №67 | Дербетовский | 10/0,4 кВ | 100 |  |  | 0.093 | 0.0273 | 0.022386
Калмэнерго | СЭС | Малодербетовский РЭС | МД СМО | с.Малые Дербеты |  | 110/35/10 кВ М.Дербеты | ТП №70 | 30 лет Победы | 10/0,4 кВ | 250 |  |  | 0.2325 | 0.0445 | 0.042275
Калмэнерго | СЭС | Малодербетовский РЭС | МД СМО |  |  |  |  | Матышева
Калмэнерго | СЭС | Малодербетовский РЭС | МД СМО |  |  |  |  | Городовикова
Калмэнерго | СЭС | Малодербетовский РЭС | МД СМО |  |  |  |  | Гвардейская
Калмэнерго | СЭС | Малодербетовский РЭС | МД СМО |  |  |  |  | Элистинский
Калмэнерго | СЭС | Малодербетовский РЭС | МД СМО |  |  |  |  | Горького
Калмэнерго | СЭС | Малодербетовский РЭС | МД СМО |  |  |  |  | Приозёрная
Калмэнерго | СЭС | Малодербетовский РЭС | МД СМО | с.Малые Дербеты |  | 110/35/10 кВ М.Дербеты | ТП №71 | Первомайская | 10/0,4 кВ | 250 |  |  | 0.2325 | 0.0445 | 0.042275
Калмэнерго | СЭС | Малодербетовский РЭС | МД СМО |  |  |  |  | Хомутникова
Калмэнерго | СЭС | Малодербетовский РЭС | МД СМО |  |  |  |  | К.Маркса
Калмэнерго | СЭС | Малодербетовский РЭС | МД СМО |  |  |  |  | Ленина
Калмэнерго | СЭС | Малодербетовский РЭС | МД СМО |  |  |  |  | Приозёрная
Калмэнерго | СЭС | Малодербетовский РЭС | МД СМО |  |  |  |  | Бр.Панкаеввых
Калмэнерго | СЭС | Малодербетовский РЭС | МД СМО | с.Малые Дербеты |  | 110/35/10 кВ М.Дербеты | ТП №72 | Николаева | 10/0,4 кВ | 250 |  |  | 0.2325 | 0.043 | 0.04042
Калмэнерго | СЭС | Малодербетовский РЭС | МД СМО |  |  |  |  | Городовикова
Калмэнерго | СЭС | Малодербетовский РЭС | МД СМО |  |  |  |  | Комарова
Калмэнерго | СЭС | Малодербетовский РЭС | МД СМО | с.Малые Дербеты |  | 110/35/10 кВ М.Дербеты | ТП №73 | Космодемьянской | 10/0,4 кВ | 63 |  |  | 0.05859 | 0.0089 | 0.008366
Калмэнерго | СЭС | Малодербетовский РЭС | МД СМО |  |  |  |  | Городовикова
Калмэнерго | СЭС | Малодербетовский РЭС | МД СМО | с.Малые Дербеты |  | 110/35/10 кВ М.Дербеты | ТП №75 | Космодемьянской | 10/0,4 кВ | 100 |  |  | 0.093 | 0.0178 | 0.015486
Калмэнерго | СЭС | Малодербетовский РЭС | МД СМО |  |  |  |  | Крупской
Калмэнерго | СЭС | Малодербетовский РЭС | МД СМО |  |  |  |  | Советская
Калмэнерго | СЭС | Малодербетовский РЭС | МД СМО | с.Малые Дербеты |  | 110/35/10 кВ М.Дербеты | ТП №76 | Азыдова | 10/0,4 кВ | 250 |  |  | 0.2325 | 0.045 | 0.0396
Калмэнерго | СЭС | Малодербетовский РЭС | МД СМО |  |  |  |  | Приозёрная
Калмэнерго | СЭС | Малодербетовский РЭС | МД СМО |  |  |  |  | Лесная
Калмэнерго | СЭС | Малодербетовский РЭС | МД СМО |  |  |  |  | Бр.Панкаевых
Калмэнерго | СЭС | Малодербетовский РЭС | МД СМО | с.Малые Дербеты |  | 110/35/10 кВ М.Дербеты | ТП №77 | Гагарина | 10/0,4 кВ | 400 |  |  | 0.372 | 0.1053 | 0.10003
Калмэнерго | СЭС | Малодербетовский РЭС | МД СМО |  |  |  |  | Комсомольская
Калмэнерго | СЭС | Малодербетовский РЭС | МД СМО |  |  |  |  | Октябрьская
Калмэнерго | СЭС | Малодербетовский РЭС | МД СМО |  |  |  |  | Строительный
Калмэнерго | СЭС | Малодербетовский РЭС | МД СМО |  |  |  |  | Советская
Калмэнерго | СЭС | Малодербетовский РЭС | МД СМО |  |  |  |  | Приозёрная
Калмэнерго | СЭС | Малодербетовский РЭС | МД СМО | с.Малые Дербеты |  | 110/35/10 кВ М.Дербеты | ТП №387 | Хахлынова | 10/0,4 кВ | 100 |  |  | 0.093 | 0.0176 | 0.014432
Калмэнерго | СЭС | Малодербетовский РЭС | МД СМО |  |  |  |  | Колхозная
Калмэнерго | СЭС | Малодербетовский РЭС | МД СМО |  |  |  |  | Дружбы
Калмэнерго | СЭС | Малодербетовский РЭС | МД СМО | с.Малые Дербеты |  | 110/35/10 кВ М.Дербеты | ТП №388 | К.Маркса | 10/0,4 кВ | 160 |  |  | 0.1488 | 0.044 | 0.04136
Калмэнерго | СЭС | Малодербетовский РЭС | МД СМО | с.Малые Дербеты |  |  |  | Советская
Калмэнерго | СЭС | Малодербетовский РЭС | МД СМО | с.Малые Дербеты |  | 110/35/10 кВ М.Дербеты | ТП №389 | Ленина | 10/0,4 кВ | 160 |  |  | 0.1488 | 0.0475 | 0.038
Калмэнерго | СЭС | Малодербетовский РЭС | МД СМО | с.Малые Дербеты |  |  |  | Молодёжная
Калмэнерго | СЭС | Малодербетовский РЭС | МД СМО | с.Малые Дербеты |  | 110/35/10 кВ М.Дербеты | ТП №446 | Терешкова | 10/0,4 кВ | 100 |  |  | 0.093 | 0.0279 | 0.026505
Калмэнерго | СЭС | Малодербетовский РЭС | МД СМО | с.Малые Дербеты |  | 110/35/10 кВ М.Дербеты | ТП №371 | Водстроевская | 10/0,4 кВ | 400 |  |  | 0.372 | 0.2403 | 0.20185
| СЭС | Малодербетовский РЭС |  |  |  |  | ТП №454 | 40 лет Победы | 10/0,4 кВ | 250 |  |  | 0.2325 | 0.083 | 0.07387
Калмэнерго | СЭС | Малодербетовский РЭС | Тундутов.СМО | с.Тундутово |  | 110/35/10 кВ М.Дербеты | ТП №36 | Ленина | 10/0,4 кВ | 63 |  |  | 0.05859 | 0.0168 | 0.01428
Калмэнерго | СЭС | Малодербетовский РЭС | Тундутов.СМО | с.Тундутово |  | 110/35/10 кВ М.Дербеты | ТП №38 | Городовикова | 10/0,4 кВ | 100 |  |  | 0.093 | 0.027 | 0.02511
Калмэнерго | СЭС | Малодербетовский РЭС | Тундутов.СМО | с.Тундутово |  |  |  | Константинова
Калмэнерго | СЭС | Малодербетовский РЭС | Тундутов.СМО | с.Тундутово |  | 110/35/10 кВ М.Дербеты | ТП №39 | Городовикова | 10/0,4 кВ | 63 |  |  | 0.05859 | 0.0186 | 0.017298
Калмэнерго | СЭС | Малодербетовский РЭС | Тундутов.СМО | с.Тундутово |  | 110/35/10 кВ М.Дербеты | ТП №43 | Калинина | 10/0,4 кВ | 160 |  |  | 0.1488 | 0.0455 | 0.04095
Калмэнерго | СЭС | Малодербетовский РЭС | Тундутов.СМО | с.Тундутово |  |  |  | Черткова
Калмэнерго | СЭС | Малодербетовский РЭС | Тундутов.СМО | с.Тундутово |  |  |  | Школьный
Калмэнерго | СЭС | Малодербетовский РЭС | Тундутов.СМО | с.Тундутово |  | 110/35/10 кВ М.Дербеты | ТП №44 | Ленина | 10/0,4 кВ | 250 |  |  | 0.2325 | 0.0672 | 0.06384
Калмэнерго | СЭС | Малодербетовский РЭС | Тундутов.СМО | с.Тундутово |  |  |  | Черткова
Калмэнерго | СЭС | Малодербетовский РЭС | Тундутов.СМО | с.Тундутово |  |  |  | Гагарина
Калмэнерго | СЭС | Малодербетовский РЭС | Тундутов.СМО | с.Тундутово |  |  |  | Садовая
Калмэнерго | СЭС | Малодербетовский РЭС | Тундутов.СМО | с.Тундутово |  |  |  | Комарова
Калмэнерго | СЭС | Малодербетовский РЭС | Тундутов.СМО | с.Тундутово |  |  |  | Лермонтова
Калмэнерго | СЭС | Малодербетовский РЭС | Тундутов.СМО | с.Тундутово |  |  |  | Школьный
Калмэнерго | СЭС | Малодербетовский РЭС | Тундутов.СМО | с.Тундутово |  | 110/35/10 кВ М.Дербеты | ТП №359 | Черткова | 10/0,4 кВ | 160 |  |  | 0.1488 | 0.0455 | 0.042315
Калмэнерго | СЭС | Малодербетовский РЭС | Тундутов.СМО | с.Тундутово |  |  |  | Крупской
Калмэнерго | СЭС | Малодербетовский РЭС | Тундутов.СМО | с.Тундутово |  |  |  | Гагарина
Калмэнерго | СЭС | Малодербетовский РЭС | Тундутов.СМО | с.Тундутово |  | 110/35/10 кВ М.Дербеты | ТП №362 | Ленина | 10/0,4 кВ | 250 |  |  | 0.2325 | 0.0648 | 0.05184
Калмэнерго | СЭС | Малодербетовский РЭС | Тундутов.СМО | с.Тундутово |  |  |  | Черткова
Калмэнерго | СЭС | Малодербетовский РЭС | Тундутов.СМО | с.Тундутово |  |  |  | Гагарина
Калмэнерго | СЭС | Малодербетовский РЭС | Тундутов.СМО | с.Тундутово |  |  |  | Калинина
Калмэнерго | СЭС | Малодербетовский РЭС | Тундутов.СМО | с.Тундутово |  | 110/35/10 кВ М.Дербеты | ТП №404 | Ленина | 10/0,4 кВ | 100 |  |  | 0.093 | 0.043 | 0.03483
Калмэнерго | СЭС | Малодербетовский РЭС | Тундутов.СМО | с.Тундутово |  |  |  | Садовая
Калмэнерго | СЭС | Малодербетовский РЭС | Ханат. СМО | п.Зурган |  | 110/35/10 кВ Ц-Толга | ТП №181 | Городовикова | 10/0,4 кВ | 250 |  |  | 0.2325 | 0.1116 | 0.10156
Калмэнерго | СЭС | Малодербетовский РЭС | Ханат. СМО | п.Зурган |  |  |  | Степная
Калмэнерго | СЭС | Малодербетовский РЭС | Ханат. СМО | п.Зурган |  |  |  | Советская
Калмэнерго | СЭС | Малодербетовский РЭС | Ханат. СМО | п.Зурган |  |  |  | Бухаева
Калмэнерго | СЭС | Малодербетовский РЭС | Ханат. СМО | п.Зурган |  |  |  | Песчаный
Калмэнерго | СЭС | Малодербетовский РЭС | Ханат. СМО | п.Зурган |  |  |  | Дорожный
Калмэнерго | СЭС | Малодербетовский РЭС | Ханат. СМО | п.Зурган |  |  |  | Пролетарский
Калмэнерго | СЭС | Малодербетовский РЭС | Ханат. СМО | п.Зурган |  | 110/35/10 кВ Ц-Толга | ТП №182 | Джангарская | 10/0,4 кВ | 100 |  |  | 0.093 | 0.0328 | 0.026896
Калмэнерго | СЭС | Малодербетовский РЭС | Ханат. СМО | п.Зурган |  |  |  | Садовая
Калмэнерго | СЭС | Малодербетовский РЭС | Ханат. СМО | п.Унгн-Тёрячи |  | 110/35/10 кВ Ц-Толга | ТП №231 | Чапаева | 10/0,4 кВ | 160 |  |  | 0.1488 | 0.047 | 0.0423
Калмэнерго | СЭС | Малодербетовский РЭС | Ханат. СМО | п.Унгн-Тёрячи |  |  |  | Заречная
Калмэнерго | СЭС | Малодербетовский РЭС | Ханат. СМО | п.Унгн-Тёрячи |  |  |  | Октябрьский
Калмэнерго | СЭС | Малодербетовский РЭС | Ханат. СМО | п.Унгн-Тёрячи |  |  |  | Партизанский
Калмэнерго | СЭС | Малодербетовский РЭС | Ханат. СМО | п.Унгн-Тёрячи |  |  |  | Школьный
Калмэнерго | СЭС | Малодербетовский РЭС | Ханат. СМО | п.Унгн-Тёрячи |  |  |  | Паринова
Калмэнерго | СЭС | Малодербетовский РЭС | Ханат. СМО | п.Унгн-Тёрячи |  | 110/35/10 кВ Ц-Толга | ТП №232 | Октябрьский | 10/0,4 кВ | 160 |  |  | 0.1488 | 0.0712 | 0.058384
Калмэнерго | СЭС | Малодербетовский РЭС | Ханат. СМО | п.Унгн-Тёрячи |  |  |  | Советский
Калмэнерго | СЭС | Малодербетовский РЭС | Ханат. СМО | п.Унгн-Тёрячи |  |  |  | Восточный
Калмэнерго | СЭС | Малодербетовский РЭС | Ханат. СМО | п.Ханата |  | 110/35/10 кВ Ц-Толга | ТП №214 | Даваева | 10/0,4 кВ | 250 |  |  | 0.2325 | 0.114 | 0.10488
Калмэнерго | СЭС | Малодербетовский РЭС | Ханат. СМО | п.Ханата |  |  |  | 60 лет Октября
Калмэнерго | СЭС | Малодербетовский РЭС | Ханат. СМО | п.Ханата |  |  |  | Клыкова
Калмэнерго | СЭС | Малодербетовский РЭС | Ханат. СМО | п.Ханата |  | 110/35/10 кВ Ц-Толга | ТП №215 | Хлебникова | 10/0,4 кВ | 100 |  |  | 0.093 | 0.072 | 0.06552
Калмэнерго | СЭС | Малодербетовский РЭС | Ханат. СМО | п.Ханата |  |  |  | Пролетарский
Калмэнерго | СЭС | Малодербетовский РЭС | Ханат. СМО | п.Ханата |  | 110/35/10 кВ Ц-Толга | ТП №217 | Ленина | 10/0,4 кВ | 250 |  |  | 0.2325 | 0.0972 | 0.078732
Калмэнерго | СЭС | Малодербетовский РЭС | Ханат. СМО | п.Ханата |  |  |  | Даваева
Калмэнерго | СЭС | Малодербетовский РЭС | Ики-Бухус.СМО | п.Ики-Малан |  | 110/10 Красносельская | ТП №301 | Китидова | 10/0,4 кВ | 160 |  |  | 0.1488 | 0.087 | 0.07569
Калмэнерго | СЭС | Малодербетовский РЭС | Ики-Бухус.СМО | п.Ики-Бухус |  | 110/10 Красносельская | ТП №276 | Советская | 10/0,4 кВ | 250 |  |  | 0.2325 | 0.102 | 0.09282
Калмэнерго | СЭС | Малодербетовский РЭС | Ики-Бухус.СМО | п.Ики-Бухус |  |  |  | Кооперативная
Калмэнерго | СЭС | Малодербетовский РЭС | Ики-Бухус.СМО | п.Ики-Бухус |  |  |  | Набережная
Калмэнерго | СЭС | Малодербетовский РЭС | Ики-Бухус.СМО | п.Ики-Бухус |  |  |  | Юбилейная
Калмэнерго | СЭС | Малодербетовский РЭС | Ики-Бухус.СМО | п.Ики-Бухус |  |  |  | Новая
Калмэнерго | СЭС | Малодербетовский РЭС | Ики-Бухус.СМО | п.Ики-Бухус |  | 110/10 Красносельская | ТП №277 | Дорожная | 10/0,4 кВ | 160 |  |  | 0.1488 | 0.0648 | 0.054432
Калмэнерго | СЭС | Малодербетовский РЭС | Ики-Бухус.СМО | п.Ики-Бухус |  |  |  | Комсомольская
Калмэнерго | СЭС | Малодербетовский РЭС | Ики-Бухус.СМО | п.Ики-Бухус |  |  |  | Элян Овла
Калмэнерго | СЭС | Малодербетовский РЭС | Ики-Бухус.СМО | п.Ики-Бухус |  | 110/10 Красносельская | ТП №280 | Дорожная | 10/0,4 кВ | 160 |  |  | 0.1488 | 0.043 | 0.03827
Калмэнерго | СЭС | Малодербетовский РЭС | Ики-Бухус.СМО | п.Ики-Бухус |  |  |  | Комсомольская
Калмэнерго | СЭС | Малодербетовский РЭС | Ики-Бухус.СМО | п.Ики-Бухус |  |  |  | Элян Овла
Калмэнерго | СЭС | Малодербетовский РЭС | Хончнур. СМО | п.Хонч-Нур |  | 110/10 Красносельская | ТП №286 | Комсомольская | 10/0,4 кВ | 160 |  |  | 0.1488 | 0.047 | 0.04418
Калмэнерго | СЭС | Малодербетовский РЭС | Хончнур. СМО | п.Хонч-Нур |  |  |  | Новая
Калмэнерго | СЭС | Малодербетовский РЭС | Хончнур. СМО | п.Хонч-Нур |  |  |  | Очирова
Калмэнерго | СЭС | Малодербетовский РЭС | Плодовит.СМО | с.Плодовитое |  | ПС 35/10кВ Плодовитое | ТП №233 | Садовая | 10/0,4 кВ | 63 |  |  | 0.05859 | 0.0282 | 0.024816
Калмэнерго | СЭС | Малодербетовский РЭС | Плодовит.СМО | с.Плодовитое |  | ПС 35/10кВ Плодовитое | ТП №247 | Заречная | 10/0,4 кВ | 100 |  |  | 0.093 | 0.017 | 0.01462
Калмэнерго | СЭС | Малодербетовский РЭС | Плодовит.СМО | с.Плодовитое |  |  |  | Бр.Зайцевых
Калмэнерго | СЭС | Малодербетовский РЭС | Плодовит.СМО | с.Плодовитое |  |  |  | Колхозный
Калмэнерго | СЭС | Малодербетовский РЭС | Плодовит.СМО | с.Плодовитое |  | ПС 35/10кВ Плодовитое | ТП №249 | Хадыкина | 10/0,4 кВ | 250 |  |  | 0.2325 | 0.093 | 0.07998
Калмэнерго | СЭС | Малодербетовский РЭС | Плодовит.СМО | с.Плодовитое |  |  |  | Бр.Зайцевых
Калмэнерго | СЭС | Малодербетовский РЭС | Плодовит.СМО | с.Плодовитое |  | ПС 35/10кВ Плодовитое | ТП №250 | Ильича | 10/0,4 кВ | 100 |  |  | 0.093 | 0.018 | 0.01674
Калмэнерго | СЭС | Малодербетовский РЭС | Плодовит.СМО | с.Плодовитое |  |  |  | Волгоградская
Калмэнерго | СЭС | Малодербетовский РЭС | Плодовит.СМО | с.Плодовитое |  | ПС 35/10кВ Плодовитое | ТП №251 | Западная | 10/0,4 кВ | 250 |  |  | 0.2325 | 0.1044 | 0.086652
Калмэнерго | СЭС | Малодербетовский РЭС | Плодовит.СМО | с.Плодовитое |  |  |  | Ильича
Калмэнерго | СЭС | Малодербетовский РЭС | Плодовит.СМО | с.Плодовитое |  |  |  | Хадыкина
Калмэнерго | СЭС | Малодербетовский РЭС | Плодовит.СМО | с.Плодовитое |  | ПС 35/10кВ Плодовитое | ТП №252 | Хадыкина | 10/0,4 кВ | 250 |  |  | 0.2325 | 0.1116 | 0.10044
Калмэнерго | СЭС | Малодербетовский РЭС | Плодовит.СМО | с.Плодовитое |  |  |  | Юбилейная
Калмэнерго | СЭС | Малодербетовский РЭС | Плодовит.СМО | с.Плодовитое |  | ПС 35/10кВ Плодовитое | ТП №253 | Советская | 10/0,4 кВ | 100 |  |  | 0.093 | 0.026505 | 0.023059
Калмэнерго | КЭС | Троицкий РЭС | г. Элиста | п. Салын |  | 35/10 кВ "Салын" | 1/250 кВа | ул. Школьная | 10/0,4 | 250 |  |  | 0.2325 | 0.057892 | 0.049788
| КЭС | [6 empty] | ул. Центральная
Калмэнерго | КЭС | Троицкий РЭС | Найнтахинское СМО | п. Найнтахин |  | 35/10 кВ "Прудовая" | 1/63 кВа | ул. Центральная | 10/0,4 | 63 |  |  | 0.05859 | 0.015995 | 0.012796
Калмэнерго | КЭС | Троицкий РЭС | Найнтахинское СМО | п. Найнтахин |  | 35/10 кВ "Прудовая" | 3/100 кВа | ул. Северная | 10/0,4 | 100 |  |  | 0.093 | 0.022878 | 0.021277
Калмэнерго | КЭС | Троицкий РЭС | Найнтахинское СМО | п. Найнтахин |  | 35/10 кВ "Прудовая" | 4/400 кВа | ул. Цюгатиева | 10/0,4 | 400 |  |  | 0.372 | 0.174 | 0.14442
Калмэнерго | КЭС | Троицкий РЭС | Найнтахинское СМО | п. Найнтахин |  | 35/10 кВ "Прудовая" | 5/160 кВа | ул. Молодежная | 10/0,4 | 160 |  |  | 0.1488 | 0.035712 | 0.033926
| КЭС | [6 empty] | ул. Южная
Калмэнерго | КЭС | Троицкий РЭС | Найнтахинское СМО | п. Найнтахин |  | 35/10 кВ "Прудовая" | 6/250 кВа | ул. Ненишева | 10/0,4 | 250 |  |  | 0.2325 | 0.06417 | 0.053903
Калмэнерго | КЭС | Троицкий РЭС | Чагортинское СМО | п. Чагорта |  | 35/10 кВ "Чагорта" | 1/160 кВа | ул. Молодежная | 10/0,4 | 160 |  |  | 0.1488 | 0.035712 | 0.029998
Калмэнерго | КЭС | Троицкий РЭС | Чагортинское СМО | п. Чагорта |  | 35/10 кВ "Чагорта" | 2/160 кВа | ул. Новая | 10/0,4 | 160 |  |  | 0.1488 | 0.036605 | 0.031846
Калмэнерго | КЭС | Троицкий РЭС | Чагортинское СМО | п. Чагорта |  | 35/10 кВ "Чагорта" | 7/250 кВа | ул. Набережная | 10/0,4 | 250 |  |  | 0.2325 | 0.059985 | 0.053387
Калмэнерго | КЭС | Троицкий РЭС | Чагортинское СМО | п. Чагорта |  | 35/10 кВ "Чагорта" | 8/160 кВа | ул. Октябрьская | 10/0,4 | 160 |  |  | 0.1488 | 0.037498 | 0.033748
Калмэнерго | КЭС | Троицкий РЭС | Верхе-Яшкульское СМО | п. Верхний Яшкуль |  | 35/10 кВ "Водозабор" | 5/250 кВа | ул. Красная | 10/0,4 | 250 |  |  | 0.2325 | 0.065565 | 0.052452
Калмэнерго | КЭС | Троицкий РЭС | Верхе-Яшкульское СМО | п. Верхний Яшкуль |  | 35/10 кВ "Водозабор" | 8/100 кВа | ул. Восточная | 10/0,4 | 100 |  |  | 0.093 | 0.023157 | 0.02061
Калмэнерго | КЭС | Троицкий РЭС | Верхе-Яшкульское СМО | п. Верхний Яшкуль |  | 35/10 кВ "Водозабор" | 3/100 кВа | ул. Дужбы | 10/0,4 | 100 |  |  | 0.093 | 0.023715 | 0.020395
Калмэнерго | КЭС | Троицкий РЭС | Верхе-Яшкульское СМО | п. Верхний Яшкуль |  | 35/10 кВ "Водозабор" | 4/250 кВа | ул. Пролетарская | 10/0,4 | 250 |  |  | 0.2325 | 0.0558 | 0.049104
Калмэнерго | КЭС | Троицкий РЭС | Ики-Чоносовское СМО | п. Ики-Чонос |  | 110/10 кВ "Ленинская" | 2/250 кВа | ул. Комсомольская | 10/0,4 | 250 |  |  | 0.2325 | 0.057892 | 0.051524
Калмэнерго | КЭС | Троицкий РЭС | Ики-Чоносовское СМО | п. Ики-Чонос |  | 110/10 кВ "Ленинская" | 3/160 кВа | ул. Дорджиева | 10/0,4 | 160 |  |  | 0.1488 | 0.037051 | 0.034828
Калмэнерго | КЭС | Троицкий РЭС | Ики-Чоносовское СМО | п. Ики-Чонос |  | 110/10 кВ "Ленинская" | 4/160 кВа | ул. Санджиева | 10/0,4 | 160 |  |  | 0.1488 | 0.038837 | 0.036507
Калмэнерго | КЭС | Троицкий РЭС | Ики-Чоносовское СМО | п. Ики-Чонос |  | 110/10 кВ "Ленинская" | 5/160 кВа | ул. Ленина | 10/0,4 | 160 |  |  | 0.1488 | 0.03839 | 0.035703
Калмэнерго | КЭС | Троицкий РЭС | Ялмтинское СМО | п. Ялмта |  | 35/10 кВ "Ялмта" | 1/250 кВа | ул. Ленина | 10/0,4 | 160 |  |  | 0.1488 | 0.036605 | 0.032578
Калмэнерго | КЭС | Троицкий РЭС | Ялмтинское СМО | п. Ялмта |  | 35/10 кВ "Ялмта" | 2/250 кВа | ул. Бувашева | 10/0,4 | 250 |  |  | 0.2325 | 0.063473 | 0.059664
Калмэнерго | КЭС | Троицкий РЭС | Ялмтинское СМО | п. Ялмта |  | 35/10 кВ "Ялмта" | 3/250 кВа | ул. Буденного | 10/0,4 | 250 |  |  | 0.2325 | 0.063473 | 0.052682
Калмэнерго | КЭС | Троицкий РЭС | Ялмтинское СМО | п. Ялмта |  | 35/10 кВ "Ялмта" | 4/100 кВа | ул. 60 лет Октября | 10/0,4 | 100 |  |  | 0.093 | 0.02511 | 0.020841
Калмэнерго | КЭС | Троицкий РЭС | Оватинское СМО | п. Овата |  | 35/10 кВ "Овата" | 4/100 кВа | ул. 60 лет Октября | 10/0,4 | 100 |  |  | 0.093 | 0.022599 | 0.020791
Калмэнерго | КЭС | Троицкий РЭС | Оватинское СМО | п. Овата |  | 35/10 кВ "Овата" | 1/250 кВа | ул. Эрендженова | 10/0,4 | 250 |  |  | 0.2325 | 0.060683 | 0.052187
Калмэнерго | КЭС | Троицкий РЭС | Оватинское СМО | п. Овата |  | 35/10 кВ "Овата" | 3/250 кВа | ул. Любченко | 10/0,4 | 250 |  |  | 0.2325 | 0.064868 | 0.060975
Калмэнерго | КЭС | Троицкий РЭС | Оватинское СМО | п. Овата |  | 35/10 кВ "Овата" | 4/250 кВа | ул. Джангара | 10/0,4 | 250 |  |  | 0.2325 | 0.06417 | 0.057111
Калмэнерго | КЭС | Троицкий РЭС | Оватинское СМО | п. Овата |  | 35/10 кВ "Овата" | 5/160 кВа | ул.Гагарина | 10/0,4 | 160 |  |  | 0.1488 | 0.038837 | 0.03573
Калмэнерго | КЭС | Троицкий РЭС | Оватинское СМО | п. Овата |  | 35/10 кВ "Овата" | 6/100 кВа | ул. пер. Северный | 10/0,4 | 250 |  |  | 0.2325 | 0.062078 | 0.057111
Калмэнерго | КЭС | Троицкий РЭС | Оватинское СМО | п. Овата |  | 35/10 кВ "Овата" | 1/250 кВа | ул. пер. Октябрьский | 10/0,4 | 250 |  |  | 0.2325 | 0.06417 | 0.053903
Калмэнерго | КЭС | Троицкий РЭС | Оватинское СМО | п. Овата |  | 35/10 кВ "Овата" | 2/250 кВа | ул. пер. Мостовой | 10/0,4 | 250 |  |  | 0.2325 | 0.066263 | 0.055661
Калмэнерго | КЭС | Троицкий РЭС | Оватинское СМО | п. Овата |  | 35/10 кВ "Овата" | 8/250 кВа | ул. Бельтрикова | 10/0,4 | 250 |  |  | 0.2325 | 0.065565 | 0.054419
Калмэнерго | КЭС | Троицкий РЭС | Бага-Чоносовское СМО | п. Бага-Чонос |  | 110/35/10 кВ "Целинная 2" | 2/250 кВа | ул. Каджиева | 10/0,4 | 250 |  |  | 0.2325 | 0.06417 | 0.055186
Калмэнерго | КЭС | Троицкий РЭС | Бага-Чоносовское СМО | п. Бага-Чонос |  | 110/35/10 кВ "Целинная 2" | 3/160 кВа | ул. Садовая | 10/0,4 | 160 |  |  | 0.1488 | 0.040622 | 0.032498
Калмэнерго | КЭС | Троицкий РЭС | Бага-Чоносовское СМО | п. Бага-Чонос |  | 110/35/10 кВ "Целинная 2" | 4/100 кВа | ул. Ленина | 10/0,4 | 100 |  |  | 0.093 | 0.02232 | 0.019418
Калмэнерго | КЭС | Троицкий РЭС | Вознесеновское СМО | с. Вознесеновка |  | 35/10 кВ "Вознесеновка" | 1/100 кВа | ул. Гагарина | 10/0,4 | 100 |  |  | 0.093 | 0.024552 | 0.022342
Калмэнерго | КЭС | Троицкий РЭС | Вознесеновское СМО | с. Вознесеновка |  | 35/10 кВ "Вознесеновка" | 2/160 кВа | ул. Канукова | 10/0,4 | 160 |  |  | 0.1488 | 0.040622 | 0.034529
Калмэнерго | КЭС | Троицкий РЭС | Вознесеновское СМО | с. Вознесеновка |  | 35/10 кВ "Вознесеновка" | 3/100 кВа | ул. Жилмассив | 10/0,4 | 100 |  |  | 0.093 | 0.023436 | 0.021561
Калмэнерго | КЭС | Троицкий РЭС | Вознесеновское СМО | с. Вознесеновка |  | 35/10 кВ "Вознесеновка" | 4/250 кВа | ул. Ленина | 10/0,4 | 250 |  |  | 0.2325 | 0.062775 | 0.059636
Калмэнерго | КЭС | Троицкий РЭС | Вознесеновское СМО | с. Вознесеновка |  | 35/10 кВ "Вознесеновка" | 5/250 кВа | ул. Поповича | 10/0,4 | 250 |  |  | 0.2325 | 0.063473 | 0.056491
Калмэнерго | КЭС | Троицкий РЭС | Вознесеновское СМО | с. Вознесеновка |  | 35/10 кВ "Вознесеновка" | 6/160 кВа | ул. Пролетарская | 10/0,4 | 160 |  |  | 0.1488 | 0.041962 | 0.039864
Калмэнерго | КЭС | Троицкий РЭС | Вознесеновское СМО | с. Вознесеновка |  | 35/10 кВ "Вознесеновка" | 7/160 кВа | ул. Молодежная | 10/0,4 | 160 |  |  | 0.1488 | 0.040622 | 0.036154
Калмэнерго | КЭС | Троицкий РЭС | Вознесеновское СМО | с. Вознесеновка |  | 35/10 кВ "Вознесеновка" | 8/100 кВа | ул.Победы | 10/0,4 | 100 |  |  | 0.093 | 0.022599 | 0.021469
Калмэнерго | КЭС | Троицкий РЭС | Вознесеновское СМО | с. Вознесеновка |  | 35/10 кВ "Вознесеновка" | 9/100 кВа | ул. Гермашева | 10/0,4 | 100 |  |  | 0.093 | 0.023715 | 0.021581
Калмэнерго | КЭС | Троицкий РЭС | Хар-Булукское СМО | п. Хар-Булук |  | 35/10 кВ "Хар-Булук" | 1/250 кВа | ул. Болдырева | 10/0,4 | 250 |  |  | 0.2325 | 0.063473 | 0.052682
Калмэнерго | КЭС | Троицкий РЭС | Хар-Булукское СМО | п. Хар-Булук |  | 35/10 кВ "Хар-Булук" | 2/400 кВа | ул. Городовикова | 10/0,4 | 400 |  |  | 0.372 | 0.10379 | 0.097561
Калмэнерго | КЭС | Троицкий РЭС | Хар-Булукское СМО | п. Хар-Булук |  | 35/10 кВ "Хар-Булук" | 3/160 кВа | ул. Хомутникова | 10/0,4 | 160 |  |  | 0.1488 | 0.03973 | 0.036949
Калмэнерго | КЭС | Троицкий РЭС | Хар-Булукское СМО | п. Хар-Булук |  | 35/10 кВ "Хар-Булук" | 4/63 кВа | ул. Пушкина | 10/0,4 | 63 |  |  | 0.05859 | 0.014765 | 0.012698
Калмэнерго | КЭС | Троицкий РЭС | Хар-Булукское СМО | п. Хар-Булук |  | 35/10 кВ "Хар-Булук" | 5/250 кВа | ул. Комсомольская | 10/0,4 | 250 |  |  | 0.2325 | 0.057195 | 0.047472
Калмэнерго | КЭС | Троицкий РЭС | Целинное СМО | п. Целинный |  | 35/10 кВ "Целинная 1" | 2/160 кВа | ул. Абушаева | 10/0,4 | 160 |  |  | 0.1488 | 0.037944 | 0.033391
Калмэнерго | КЭС | Троицкий РЭС | Целинное СМО | п. Целинный |  | 35/10 кВ "Целинная 1" | 3/100 кВа | ул. Первомайская | 10/0,4 | 100 |  |  | 0.093 | 0.023157 | 0.021073
Калмэнерго | КЭС | Троицкий РЭС | Целинное СМО | п. Целинный |  | 35/10 кВ "Целинная 1" | 4/100 кВа | ул. Эрдниева | 10/0,4 | 100 |  |  | 0.093 | 0.023436 | 0.021092
Калмэнерго | КЭС | Троицкий РЭС | г. Элиста | п. Максимовка |  | 35/10 кВ "Лола" | 1/63 кВа | ул. Дачная | 10/0,4 | 63 |  |  | 0.05859 | 0.016171 | 0.013907
Калмэнерго | КЭС | Троицкий РЭС | г. Элиста | п. Максимовка |  | 35/10 кВ "Лола" | 2/250 кВа | ул. Зеленая | 10/0,4 | 250 |  |  | 0.2325 | 0.06417 | 0.052619
Калмэнерго | КЭС | Троицкий РЭС | г. Элиста | п. Аршан |  | 35/10 кВ "Зверосовхозная" | 1/160 кВа | ул. Автомобилистов | 10/0,4 | 160 |  |  | 0.1488 | 0.041962 | 0.036087
Калмэнерго | КЭС | Троицкий РЭС | г. Элиста | п. Аршан |  | 35/10 кВ "Зверосовхозная" | 2/250 кВа | ул. Родниковая | 10/0,4 | 250 |  |  | 0.2325 | 0.06138 | 0.050945
Калмэнерго | КЭС | Троицкий РЭС | г. Элиста | п. Аршан |  | 35/10 кВ "Зверосовхозная" | 3/400 кВа | ул. Гагарина | 10/0,4 | 400 |  |  | 0.372 | 0.091512 | 0.07321
Калмэнерго | КЭС | Троицкий РЭС | г. Элиста | п. Аршан |  | 35/10 кВ "Зверосовхозная" | 4/160 кВа | ул. Джангара | 10/0,4 | 160 |  |  | 0.1488 | 0.040622 | 0.038185
Калмэнерго | КЭС | Троицкий РЭС | г. Элиста | п. Аршан |  | 35/10 кВ "Зверосовхозная" | 6/250 кВа | ул. Молодежная | 10/0,4 | 250 |  |  | 0.2325 | 0.063473 | 0.057125
Калмэнерго | ГЭС | Городовиковский РЭС | Администрация ГГМО | Городовиковск | Городовиковский | ПС 35/10 кВ "Городовиковская" | КТП №1/250 кВА | ул.Интернациональная (2-8) | 10/0,4 кВ | 250 |  |  | 0.2325 | 0.11125 | 0.094562
пер.Звездный
ул.Чкалова
ул.Фрунзе.
Калмэнерго | ГЭС | Городовиковский РЭС | Администрация ГГМО | Городовиковск | Городовиковский | ПС 35/10 кВ "Городовиковская" | КТП №2/250 кВА | ул.Интернациональная; (10-12) | 10/0,4 кВ | 250 |  |  | 0.2325 | 0.082 | 0.06642
ул.Карла-Маркса (1-21; 2-36)
ул.Луговая
ул.Клыкова
ул.Степной
Калмэнерго | ГЭС | Городовиковский РЭС | Администрация ГГМО | Городовиковск | Городовиковский | ПС 35/10 кВ "Городовиковская" | КТП №6/100 кВА | СПК Новая жизнь ПТО | 10/0,4 кВ | 100 |  |  | 0.093 | 0.0552 | 0.046368
Калмэнерго | ГЭС | Городовиковский РЭС | Администрация ГГМО | Городовиковск | Городовиковский | ПС 35/10 кВ "Городовиковская" | КТП №7/160 кВА | ул.Коминтерна | 10/0,4 кВ | 160 |  |  | 0.1488 | 0.0092 | 0.00736
Калмэнерго | ГЭС | Городовиковский РЭС | Администрация ГГМО | Городовиковск | Городовиковский | ПС 35/10 кВ "Городовиковская" | ЗТП №9/160 кВА | ул.Интернациональная (16-58); | 10/0,4 кВ | 160 |  |  | 0.1488 | 0.0091 | 0.008281
ул.Карла-Маркса (33-81;32-66);Карла-Маркса(33-81)
ул.Комарова
ул.Космический
Калмэнерго | ГЭС | Городовиковский РЭС | Администрация ГГМО | Городовиковск | Городовиковский | ПС 35/10 кВ "Городовиковская" | ЗТП №11/250 кВА | СПК Новая жизнь МТМ | 10/0,4 кВ | 250 |  |  | 0.2325 | 0.1472 | 0.1369
Калмэнерго | ГЭС | Городовиковский РЭС | Администрация ГГМО | Городовиковск | Городовиковский | ПС 35/10 кВ "Городовиковская" | КТП №13/100 кВА | СПК Новая жизнь МТФ | 10/0,4 кВ | 100 |  |  | 0.093 | 0.064 | 0.05376
Калмэнерго | ГЭС | Городовиковский РЭС | Администрация ГГМО | Городовиковск | Городовиковский | ПС 35/10 кВ "Городовиковская" | ЗТП №1/160 кВА | ул.Почтовая | 10/0,4 кВ | 160 |  |  | 0.1488 | 0.0282 | 0.022842
пер.Чапаевский № 27-31; 48-54.
ул.Горького №70-138
Калмэнерго | ГЭС | Городовиковский РЭС | Администрация ГГМО | Городовиковск | Городовиковский | ПС 35/10 кВ "Городовиковская" | ЗТП №2/160 кВА | ул.Набережная № 36-56; | 10/0,4 кВ | 160 |  |  | 0.1488 | 0.01392 | 0.012667
пер.Западный №1-27; 31-49; 4-30
ул.Сальская №27-91;38-96
ул.Садовая № 28-48; 49-75
пер Молодежный
ул.Буденого № 47-99; 68-84
ул.Советская № 79-102; 168-230
Калмэнерго | ГЭС | Городовиковский РЭС | Администрация ГГМО | Городовиковск | Городовиковский | ПС 35/10 кВ "Городовиковская" | ЗТП №6/250 кВА | пер.Западный № 32,36,38. | 10/0,4 кВ | 250 |  |  | 0.2325 | 0.076 | 0.0608
пер.Северный
ул.Мира № 31-57; 38-68
ул.Буденого № 20-58; 9-41
пер.Кировский №32-46
ул.Горького № 117-145
Калмэнерго | ГЭС | Городовиковский РЭС | Администрация ГГМО | Городовиковск | Городовиковский | ПС 35/10 кВ "Городовиковская" | КТП №7/250 кВА | пер.Кооперативный № 2-10; 3-11. | 10/0,4 кВ | 250 |  |  | 0.2325 | 0.0285 | 0.025935
ул.Пионерская
ул.Сальская № 2-30; 3-25
ул.Садовая 12-26,31
ул.Советская №59-75;102-154
пер.Кировский № 20-30
пер.Школьный
Калмэнерго | ГЭС | Городовиковский РЭС | Администрация ГГМО | Городовиковск | Городовиковский | ПС 35/10 кВ "Городовиковская" | ЗТП №8/400 кВА | ул.Набережная № 3-33; 6-34. | 10/0,4 кВ | 400 |  |  | 0.372 | 0.1488 | 0.13243
ул.Садовая № 4,6. 15/1;2;27
Калмэнерго | ГЭС | Городовиковский РЭС | Администрация ГГМО | Городовиковск | Городовиковский | ПС 35/10 кВ "Городовиковская" | КТП №9/160 кВА | пер. Октябрьский | 10/0,4 кВ | 160 |  |  | 0.1488 | 0.0261 | 0.024012
ул.Ленина № 23,50; 2-х этаж;
Калмэнерго | ГЭС | Городовиковский РЭС | Администрация ГГМО | Городовиковск | Городовиковский | ПС 35/10 кВ "Городовиковская" | ЗТП №10/400 кВА | ул.Ленина № 1-7;6-28 | 10/0,4 кВ | 400 |  |  | 0.372 | 0.096 | 0.07968
пер.Студенчиский
пер.Чекистов
ул.Советская №15-25
ул.Просвещения
ул.Дзержинского
пер.Амур-Санана № 2-22
Калмэнерго | ГЭС | Городовиковский РЭС | Администрация ГГМО | Городовиковск | Городовиковский | ПС 35/10 кВ "Городовиковская" | ЗТП №12/250 кВА | ул.Советская №74-88 | 10/0,4 кВ | 250 |  |  | 0.2325 | 0.0405 | 0.03807
ул.Буденого №2-14
ул.Мира №1-25;2-34
пер.Восточный
ул.Горького № 73-79; 83-115.
пер.Кооперативный № 12-20; 15-25.
пер.Чапаевский № 4-46; 3-25.
Калмэнерго | ГЭС | Городовиковский РЭС | Администрация ГГМО | Городовиковск | Городовиковский | ПС 35/10 кВ "Городовиковская" | ЗТП №3/160 кВА | ул. Гагарина №1-43;2-34; ул. Лесная №1-47; 2-70 | 10/0,4 кВ | 160 |  |  | 0.1488 | 0.0261 | 0.02088
Калмэнерго | ГЭС | Городовиковский РЭС | Администрация ГГМО | Городовиковск | Городовиковский | ПС 35/10 кВ "Городовиковская" | ЗТП №1/160 кВА | пер.Западный № 50,52 | 10/0,4 кВ | 160 |  |  | 0.1488 | 0.1023 | 0.090024
Калмэнерго | ГЭС | Городовиковский РЭС | Администрация ГГМО | Городовиковск | Городовиковский | ПС 35/10 кВ "Городовиковская" | ЗТП №2/250 кВА | ул.Рабочая № 16-34; 35-69 | 10/0,4 кВ | 250 | 250 |  | 0.2325 | 0.057892 | 0.053261
ул.Попова № 87-115; 104-120
ул.Хахлынова № 48-82
ул.2 микрорайон
Калмэнерго | ГЭС | Городовиковский РЭС | Администрация ГГМО | Городовиковск | Городовиковский | ПС 35/10 кВ "Городовиковская" | ЗТП №3/250 кВА | ул.Рабочая № 2-8; 1-33; | 10/0,4 кВ | 250 |  |  | 0.2325 | 0.0405 | 0.03402
пер.Малиновского
ул.Индустриальная
пер.Юбилейный
ул.Хахлынова № 2-46;
ул.Энтузиастов
ул.Промышленная
Калмэнерго | ГЭС | Городовиковский РЭС | Администрация ГГМО | Городовиковск | Городовиковский | ПС 35/10 кВ "Городовиковская" | КТП №4/250 кВА | ул.Лазарева | 10/0,4 кВ | 250 |  |  | 0.2325 | 0.042 | 0.03906
пер.Амур-Санана №41;43
ул.Хахлынова №1-47
ул.Пушкина №2-80
Калмэнерго | ГЭС | Городовиковский РЭС | Администрация ГГМО | Городовиковск | Городовиковский | ПС 35/10 кВ "Городовиковская" | КТП №5/160 кВА | ул.Попова № 1-85; 2-96 | 10/0,4 кВ | 160 |  |  | 0.1488 | 0.0168 | 0.01512
пер.Амур-Санана № 27а, 33
ул.Пушкина №1-87
Калмэнерго | ГЭС | Городовиковский РЭС | Администрация ГГМО | Городовиковск | Городовиковский | ПС 35/10 кВ "Городовиковская" | ЗТП №6/400 кВА | ул.Хичеева | 10/0,4 кВ | 400 |  |  | 0.372 | 0.076 | 0.06232
пер.Чапаева 31;54
пер.Амур-Санана № 15-23;36-62;
ул.Маяковская
ул.Лермонтова
пер.Красноармейский
ул.Горького №2-68; № 23-71
Калмэнерго | ГЭС | Городовиковский РЭС | Администрация ГГМО | Городовиковск | Городовиковский | ПС 35/10 кВ "Городовиковская" | ЗТП №7/250 кВА | ул.Горького №1-15 | 10/0,4 кВ | 250 |  |  | 0.2325 | 0.043 | 0.03741
пер.Зоотехнический
ул.Хрущева
ул.Джинцанова
Калмэнерго | ГЭС | Городовиковский РЭС | Администрация ГГМО | Городовиковск | Городовиковский | ПС 35/10 кВ "Городовиковская" | ЗТП №8/160 кВА | ул.Советская (общежитие) | 10/0,4 кВ | 160 |  |  | 0.1488 | 0.0688 | 0.057792
Калмэнерго | ГЭС | Городовиковский РЭС | Администрация ГГМО | Городовиковск | Городовиковский | ПС 35/10 кВ "Городовиковская" | КТП №10/315 кВА | ул.Советская № 6-70 | 10/0,4 кВ | 315 |  |  | 0.29295 | 0.0352 | 0.030976
пер.Комсомольский №3-49; 4-28; 42а,44а
Ул.Зигуненко
пер.Амур-Санана №26-34
ул.Шолохова
Калмэнерго | ГЭС | Городовиковский РЭС | Администрация ГГМО | Городовиковск | Городовиковский | ПС 35/10 кВ "Городовиковская" | КТП №1/100 кВА | ул.Ворошилова | 10/0,4 кВ | 100 |  |  | 0.093 | 0.0415 | 0.03486
ул.Береговая
Калмэнерго | ГЭС | Городовиковский РЭС | Администрация ГГМО | Городовиковск | Городовиковский | ПС 35/10 кВ "Городовиковская" | КТП №2/250 кВА | ул.60 лет Октября | 10/0,4 кВ | 250 |  |  | 0.2325 | 0.0465 | 0.03813
ул.Заречная № 1-19;4-26.
ул.40 лет Победы
Калмэнерго | ГЭС | Городовиковский РЭС | Администрация ГГМО | Городовиковск | Городовиковский | ПС 35/10 кВ "Городовиковская" | ЗТП №3/250 кВА | дом № 1,3,5,7,17,19,4,6,8,10,12,18,31,32,34,40. | 10/0,4 кВ | 250 |  |  | 0.2325 | 0.0168 | 0.01596
Калмэнерго | ГЭС | Городовиковский РЭС | Администрация ГГМО | Городовиковск | Городовиковский | ПС 35/10 кВ "Городовиковская" | ЗТП №4/250 кВА | ул.Коммунальная | 10/0,4 кВ | 250 |  |  | 0.2325 | 0.0166 | 0.015272
ул.Зеленая
ул.Первомайская
пер.Южный
ул.Вишневая
ул.Заречная № 2а,2/1,2/2
Калмэнерго | ГЭС | Городовиковский РЭС | Администрация ГГМО | Городовиковск | Городовиковский | ПС 35/10 кВ "Городовиковская" | ЗТП №5/250 кВА | Детский Дом | 10/0,4 кВ | 250 |  |  | 0.2325 | 0.09 | 0.081
Калмэнерго | ГЭС | Городовиковский РЭС | Администрация ГГМО | Городовиковск | Городовиковский | ПС 35/10 кВ "Городовиковская" | КТП №6/100 кВА | ул.Солнечная | 10/0,4 кВ | 100 |  |  | 0.093 | 0.0344 | 0.032336
ул.Полевая
ул.8 Марта
ул.Интернациональная (3-5)
Калмэнерго | ГЭС | Городовиковский РЭС | Администрация ГГМО | Городовиковск | Городовиковский | ПС 35/10 кВ "Городовиковская" | ЗТП №7/160 кВА | дом № 11,13,14,15,17,23,23а,25,26,27,28,30,137, 137а,140. | 10/0,4 кВ | 160 |  |  | 0.1488 | 0.0186 | 0.017112
Калмэнерго | ГЭС | Городовиковский РЭС | Лазаревское СМО | п. Лазаревский | Городовиковский | ПС 35/10 кВ "Городовиковская" | КТП №2/100 кВА | ул.Дачная (2-36);Хомутникова;Волкова,Первом-кая | 10/0,4 кВ | 100 |  |  | 0.093 | 0.0267 | 0.02136
пер.Учительский (1-9), ул.Дачная (1-21)
Калмэнерго | ГЭС | Городовиковский РЭС | Лазаревское СМО | п. Лазаревский | Городовиковский | ПС 35/10 кВ "Городовиковская" | КТП №3/160 кВА | ул.Кирова, ул.Краснопольская (1-21),(2-34). |  | 160 |  |  | 0.1488 | 0.0162 | 0.014256
ул.Городовикова (1-17;4-8)
Калмэнерго | ГЭС | Городовиковский РЭС | Лазаревское СМО | п. Лазаревский | Городовиковский | ПС 35/10 кВ "Городовиковская" | КТП №4/160 кВА | пер.Технический (17-23);Гагарина;Учительский | 10/0,4 кВ | 160 |  |  | 0.1488 | 0.0176 | 0.015664
ул.Ипподромная, ул.50 лет ВЛКСМ
Калмэнерго | ГЭС | Городовиковский РЭС | Лазаревское СМО | п. Лазаревский | Городовиковский | ПС 35/10 кВ "Городовиковская" | ЗТП №5/250 кВА | ул.Ермолаева, ул.Городовикова(69-83) | 10/0,4 кВ | 250 |  |  | 0.2325 | 0.043 | 0.04042
ул.Техническая (3-7)
Калмэнерго | ГЭС | Городовиковский РЭС | Лазаревское СМО | п. Лазаревский | Городовиковский | ПС 35/10 кВ "Городовиковская" | КТП №6/250 кВА | СПК Комсомолец МТМ | 10/0,4 кВ | 250 |  |  | 0.2325 | 0.095 | 0.0798
Калмэнерго | ГЭС | Городовиковский РЭС | Лазаревское СМО | п. Лазаревский | Городовиковский | ПС 35/10 кВ "Городовиковская" | КТП №7/100 кВА | ул.Дачная (38-78;27-43) | 10/0,4 кВ | 100 |  |  | 0.093 | 0.018 | 0.0162
Калмэнерго | ГЭС | Городовиковский РЭС | Лазаревское СМО | п. Лазаревский | Городовиковский | ПС 35/10 кВ "Городовиковская" | КТП №10/160 кВА | ул. Техническая (4-10);ул.Городовикова (19-67) | 10/0,4 кВ | 160 |  |  | 0.1488 | 0.0534 | 0.043254
Калмэнерго | ГЭС | Городовиковский РЭС | Лазаревское СМО | п. Большой Гок | Городовиковский | ПС 35/10 кВ "Городовиковская" | КТП №12/63 кВА | п. Большой Гок | 10/0,4 кВ | 63 |  |  | 0.05859 | 0.0093 | 0.007719
Калмэнерго | ГЭС | Городовиковский РЭС | Лазаревское СМО | п. Лазаревский | Городовиковский | ПС 35/10 кВ "Городовиковская" | КТП №13/100 кВА | СПК Комсомолец водокачка | 10/0,4 кВ | 100 |  |  | 0.093 | 0.019 | 0.01558
Калмэнерго | ГЭС | Городовиковский РЭС | Лазаревское СМО | п. Лазаревский | Городовиковский | ПС 35/10 кВ "Городовиковская" | КТП №15/250 кВА | СПК Комсолец мехток | 10/0,4 кВ | 250 |  |  | 0.2325 | 0.0405 | 0.037665
Калмэнерго | ГЭС | Городовиковский РЭС | Лазаревское СМО | п. Лазаревский | Городовиковский | ПС 35/10 кВ "Городовиковская" | КТП №19/40 кВА | СПК Комсомолец гурт,водокачка | 10/0,4 кВ | 40 |  |  | 0.0372 | 0.00744 | 0.006696
Калмэнерго | ГЭС | Городовиковский РЭС | Лазаревское СМО | п. Бага-Бурул | Городовиковский | ПС 35/10 кВ "Городовиковская" | КТП №20/100 кВА | п. Бага-Бурул; СПК Бага-Бурул | 10/0,4 кВ | 100 |  |  | 0.093 | 0.008 | 0.0068
Калмэнерго | ГЭС | Городовиковский РЭС | Администрация ГГМО | Городовиковск | Городовиковский | ПС 35/10 кВ "Городовиковская" | КТП №1/63 кВА | ул. Дон-Урал | 10/0,4 кВ | 63 |  |  | 0.05859 | 0.0246 | 0.01968
Калмэнерго | ГЭС | Городовиковский РЭС | Лазаревское СМО | п. Бембешево | Городовиковский | ПС 35/10 кВ "Городовиковская" | КТП №4/100 кВА | п. Бембешево | 10/0,4 кВ | 100 |  |  | 0.093 | 0.0174 | 0.016008
Калмэнерго | ГЭС | Городовиковский РЭС | Лазаревское СМО | п. Лазаревский | Городовиковский | ПС 35/10 кВ "Городовиковская" | КТП №6/250 кВА | СПК Комсомолец мехток | 10/0,4 кВ | 250 |  |  | 0.2325 | 0.046 | 0.0437
Калмэнерго | ГЭС | Городовиковский РЭС | Лазаревское СМО | п. Лазаревский | Городовиковский | ПС 35/10 кВ "Городовиковская" | КТП №8/100 кВА | СПК Комсомолец ПТО,СТФ | 10/0,4 кВ | 100 |  |  | 0.093 | 0.017 | 0.01479
Калмэнерго | ГЭС | Городовиковский РЭС | Лазаревское СМО | с. Бембешево | Городовиковский | ПС 35/10 кВ "Городовиковская" | КТП №9/100 кВА | с. Бембешево | 10/0,4 кВ | 100 |  |  | 0.093 | 0.0084 | 0.007224
Калмэнерго | ГЭС | Городовиковский РЭС | Администрация ГГМО | с. Пушкинское | Городовиковский | ПС 35/10 кВ "Городовиковская" | КТП №11/25 кВА | с. Пушкинское | 10/0,4 кВ | 25 |  |  | 0.02325 | 0.0045 | 0.00423
Калмэнерго | ГЭС | Городовиковский РЭС | Администрация ГГМО | с. Пушкинское | Городовиковский | ПС 35/10 кВ "Городовиковская" | КТП №12/63 кВА | с. Пушкинское | 10/0,4 кВ | 63 |  |  | 0.05859 | 0.01144 | 0.010067
Калмэнерго | ГЭС | Городовиковский РЭС | Администрация ГГМО | с. Чапаевское | Городовиковский | ПС 35/10 кВ "Городовиковская" | КТП №13/100 кВА | СПК Чапаева ПТО | 10/0,4 кВ | 100 |  |  | 0.093 | 0.0258 | 0.022962
Калмэнерго | ГЭС | Городовиковский РЭС | Администрация ГГМО | Городовиковск | Городовиковский | ПС 35/10 кВ "Городовиковская" | КТП №12/100 кВА | ул.Академическая | 10/0,4 кВ | 100 |  |  | 0.093 | 0.0082 | 0.007544
пер.Олимпийский
ул.Агрономическая
Калмэнерго | ГЭС | Городовиковский РЭС | Администрация ГГМО | Городовиковск | Городовиковский | ПС 35/10 кВ "Городовиковская" | КТП №6/160 кВА | ул.Целиная | 10/0,4 кВ | 160 |  |  | 0.1488 | 0.027 | 0.02322
ул.Социалистическая
Калмэнерго | ГЭС | Городовиковский РЭС | Южненское СМО | п. Шин-Бядл | Городовиковский | ПС 35/10 кВ "Городовиковская" | ЗТП №8/160 кВА | п.Шин-Бядл | 10/0,4 кВ | 160 |  |  | 0.1488 | 0.0164 | 0.01476
Калмэнерго | ГЭС | Городовиковский РЭС | Администрация ГГМО | Городовиковск | Городовиковский | ПС 35/10 кВ "Городовиковская" | КТП№3/250 кВА | ул. Свердлова,ул. Куйбышева,пер. Колхозный | 10/0,4 кВ | 250 |  |  | 0.2325 | 0.046 | 0.04186
Калмэнерго | ГЭС | Городовиковский РЭС | Южненское СМО | с. Виноградное | Городовиковский | ПС 35/10 кВ "Городовиковская" | КТП№6/100 кВА | Гурт | 10/0,4 кВ | 100 |  |  | 0.093 | 0.054 | 0.04536
Калмэнерго | ГЭС | Городовиковский РЭС | Южненское СМО | п. Бурул | Городовиковский | ПС 35/10 кВ "Городовиковская" | КТП№11/250 кВА | п. Бурул | 10/0,4 кВ | 250 |  |  | 0.2325 | 0.0672 | 0.055776
Калмэнерго | ГЭС | Городовиковский РЭС | Администрация ГГМО | г. Городовиковск | Городовиковский | ПС 35/10 кВ "Городовиковская" | ТП№1/25 кВА | ул. Почтовая, ул. Гагарина | 10/0,4 кВ | 25 |  |  | 0.02325 | 0.00455 | 0.0040495
Калмэнерго | ГЭС | Городовиковский РЭС | Пушкинское СМО | с. Чапаевское | Городовиковский | ПС 35/10 кВ "Комсомолец" | КТП№1/100 кВА | СПК Чапаева водокачка | 10/0,4 кВ | 100 |  |  | 0.093 | 0.0261 | 0.021924
Калмэнерго | ГЭС | Городовиковский РЭС | Пушкинское СМО | с. Чапаевское | Городовиковский | ПС 35/10 кВ "Комсомолец" | КТП №2/250 кВА | с. Чапаевское :ул.Ленина, Мира. | 10/0,4 кВ | 250 |  |  | 0.2325 | 0.0435 | 0.039585
Калмэнерго | ГЭС | Городовиковский РЭС | Пушкинское СМО | с. Чапаевское | Городовиковский | ПС 35/10 кВ "Комсомолец" | КТП №3/250 кВА | с. Чапаевское : ул.50 лет Октября,Комсомольская | 10/0,4 кВ | 250 |  |  | 0.2325 | 0.0435 | 0.035235
Калмэнерго | ГЭС | Городовиковский РЭС | Пушкинское СМО | с. Чапаевское | Городовиковский | ПС 35/10 кВ "Комсомолец" | КТП №4/160 кВА | СПК Чапаева пекарня,школа,контора | 10/0,4 кВ | 160 |  |  | 0.1488 | 0.0176 | 0.015488
Калмэнерго | ГЭС | Городовиковский РЭС | Пушкинское СМО | с. Чапаевское | Городовиковский | ПС 35/10 кВ "Комсомолец" | КТП №7/400 кВА | СПК Чапаева мехток | 10/0,4 кВ | 400 |  |  | 0.372 | 0.132 | 0.11352
Калмэнерго | ГЭС | Городовиковский РЭС | Лазаревское СМО | п. Лазаревский | Городовиковский | ПС 35/10 кВ "Комсомолец" | КТП №3/250 кВА | СПК Комсомолец ПТО | 10/0,4 кВ | 250 |  |  | 0.2325 | 0.047 | 0.04089
Калмэнерго | ГЭС | Городовиковский РЭС | Лазаревское СМО | п. Передовой | Городовиковский | ПС 35/10 кВ "Комсомолец" | КТП №4/160 кВА | п. Передовой | 10/0,4 кВ | 160 |  |  | 0.1488 | 0.0166 | 0.013944
Калмэнерго | ГЭС | Городовиковский РЭС | Лазаревское СМО | п. Балковский | Городовиковский | ПС 35/10 кВ "Комсомолец" | КТП №3/40 кВА | п. Балковский | 10/0,4 кВ | 40 |  |  | 0.0372 | 0.0045 | 0.004185
Калмэнерго | ГЭС | Городовиковский РЭС | Южненское СМО | п. Амур-Санан | Городовиковский | ПС 35/10 кВ "Садовка" | КТП №3/160 кВА | п. Амур-Санан ул.Лесная | 10/0,4 кВ | 40 |  |  | 0.0372 | 0.010602 | 0.0095418
Калмэнерго | ГЭС | Городовиковский РЭС | Южненское СМО | п. Амур-Санан | Городовиковский | ПС 35/10 кВ "Садовка" | КТП №4/160 кВА | п. Амур-санан ул.Школьная,Береговая,Набережная | 10/0,4 кВ | 160 |  |  | 0.1488 | 0.016 | 0.01488
Калмэнерго | ГЭС | Городовиковский РЭС | Южненское СМО | п. Шин-Бядл | Городовиковский | ПС 35/10 кВ "Садовка" | КТП №7/100 кВА | КФХ Триада | 10/0,4 кВ | 100 |  |  | 0.093 | 0.0267 | 0.023496
Калмэнерго | ГЭС | Городовиковский РЭС | Южненское СМО | п. Шин-Бядл | Городовиковский | ПС 35/10 кВ "Садовка" | КТП №8/250 кВА | п.Шин-Бядл | 10/0,4 кВ | 250 |  |  | 0.2325 | 0.046 | 0.03772
Калмэнерго | ГЭС | Городовиковский РЭС | Южненское СМО | п. Южный | Городовиковский | ПС 35/10 кВ "Садовка" | КТП №1/160 кВА | СПК Южный мехток | 10/0,4 кВ | 160 |  |  | 0.1488 | 0.054 | 0.04752
Калмэнерго | ГЭС | Городовиковский РЭС | Южненское СМО | п. Цорос | Городовиковский | ПС 35/10 кВ "Садовка" | КТП №3/100 кВА | п. Цорос | 10/0,4 кВ | 100 |  |  | 0.093 | 0.0182 | 0.016926
Калмэнерго | ГЭС | Городовиковский РЭС | Южненское СМО | п. Цорос | Городовиковский | ПС 35/10 кВ "Садовка" | КТП №4/160 кВА | п. Цорос | 10/0,4 кВ | 160 |  |  | 0.1488 | 0.0188 | 0.017484
Калмэнерго | ГЭС | Городовиковский РЭС | Южненское СМО | п. Южный | Городовиковский | ПС 35/10 кВ "Садовка" | КТП №5/250 кВА | СПК Южный КРС | 10/0,4 кВ | 250 |  |  | 0.2325 | 0.0984 | 0.089544
Калмэнерго | ГЭС | Городовиковский РЭС | Южненское СМО | п. Южный | Городовиковский | ПС 35/10 кВ "Садовка" | КТП №8/250 кВА | школа, детский сад | 10/0,4 кВ | 250 |  |  | 0.2325 | 0.044 | 0.0374
Калмэнерго | ГЭС | Городовиковский РЭС | Южненское СМО | п. Южный | Городовиковский | ПС 35/10 кВ "Садовка" | КТП №10/250 кВА | п. Южный ул. Доржиева | 10/0,4 кВ | 250 |  |  | 0.2325 | 0.081 | 0.06723
Калмэнерго | ГЭС | Городовиковский РЭС | Южненское СМО | п. Южный | Городовиковский | ПС 35/10 кВ "Садовка" | ЗТП №12/250 кВА | п. Южный ул. Целинная,ул. Центральная | 10/0,4 кВ | 250 |  |  | 0.2325 | 0.088 | 0.07304
Калмэнерго | ГЭС | Городовиковский РЭС | Южненское СМО | п. Южный | Городовиковский | ПС 35/10 кВ "Садовка" | КТП №14/250 кВА | п. Южный ул. Доржиева ул. Амур-Санана | 10/0,4 кВ | 250 |  |  | 0.2325 | 0.0425 | 0.03655
Калмэнерго | ГЭС | Городовиковский РЭС | Южненское СМО | п. Южный | Городовиковский | ПС 35/10 кВ "Садовка" | КТП №15/160 кВА | п. Южный ул. Амур-Санана | 10/0,4 кВ | 160 |  |  | 0.1488 | 0.0264 | 0.023496
Калмэнерго | ГЭС | Городовиковский РЭС | Розентальское СМО | п. Розенталь | Городовиковский | ПС 35/10 кВ "Садовка" | КТП №2/250 кВА | СПК Новый МТМ | 10/0,4 кВ | 250 |  |  | 0.2325 | 0.09 | 0.0846
Калмэнерго | ГЭС | Городовиковский РЭС | Розентальское СМО | п. Розенталь | Городовиковский | ПС 35/10 кВ "Садовка" | КТП №3/63 кВА | п. Розенталь ул. Дружбы | 10/0,4 кВ | 63 |  |  | 0.05859 | 0.018 | 0.01512
Калмэнерго | ГЭС | Городовиковский РЭС | Розентальское СМО | п. Розенталь | Городовиковский | ПС 35/10 кВ "Садовка" | КТП №4/63 кВА | п. Розенталь ул. Молодежная | 10/0,4 кВ | 63 |  |  | 0.05859 | 0.01196 | 0.010405
Калмэнерго | ГЭС | Городовиковский РЭС | Дружненское СМО | с. Веселое | Городовиковский | ПС 110/35/10 кВ "Виноградовская" | ЗТП №1/250 кВА | с. Веселое :ул.Дедова,пер.Школьный,ул.Октябрьская | 10/0,4 кВ | 250 |  |  | 0.2325 | 0.06525 | 0.056767
Калмэнерго | ГЭС | Городовиковский РЭС | Дружненское СМО | с. Веселое | Городовиковский | ПС 110/35/10 кВ "Виноградовская" | ТП №2/250 кВА | с. Веселое :ул.Амур-Санана,Спортивная,Гагарина | 10/0,4 кВ | 250 |  |  | 0.2325 | 0.088 | 0.07568
Калмэнерго | ГЭС | Городовиковский РЭС | Дружненское СМО | с. Веселое | Городовиковский | ПС 110/35/10 кВ "Виноградовская" | ТП №4/250 кВА | с. Веселое ул.Октябрьская | 10/0,4 кВ | 250 |  |  | 0.2325 | 0.1638 | 0.15233
Калмэнерго | ГЭС | Городовиковский РЭС | Дружненское СМО | с. Веселое | Городовиковский | ПС 110/35/10 кВ "Виноградовская" | КТП №5/160 кВА | с. Веселое ул.Советская | 10/0,4 кВ | 160 |  |  | 0.1488 | 0.024 | 0.01968
Калмэнерго | ГЭС | Городовиковский РЭС | Дружненское СМО | с. Веселое | Городовиковский | ПС 110/35/10 кВ "Виноградовская" | ТП №6/200 кВА | с. Веселое ул.Набережная | 10/0,4 кВ | 200 |  |  | 0.186 | 0.057 | 0.05016
Калмэнерго | ГЭС | Городовиковский РЭС | Дружненское СМО | с. Веселое | Городовиковский | ПС 110/35/10 кВ "Виноградовская" | ТП №8/63 кВА | с. Веселое ул.Городовикова | 10/0,4 кВ | 63 |  |  | 0.05859 | 0.00648 | 0.0058968
Калмэнерго | ГЭС | Городовиковский РЭС | Дружненское СМО | с. Веселое | Городовиковский | ПС 110/35/10 кВ "Виноградовская" | ТП №10/10 кВА | ИП Эминов | 10/0,4 кВ | 10 |  |  | 0.0093 | 0.00264 | 0.0024816
Калмэнерго | ГЭС | Городовиковский РЭС | Дружненское СМО | п. Дружный | Городовиковский | ПС 110/35/10 кВ "Виноградовская" | ТП №12/160 кВА | п. Дружный | 10/0,4 кВ | 160 |  |  | 0.1488 | 0.0085 | 0.00765
Калмэнерго | ГЭС | Городовиковский РЭС | Администрация Виноградненского СМО | с. Виноградное | Городовиковский | ПС 110/35/10 кВ "Виноградовская" | ТП №1/63 кВА | с. Виноградное :ул.Южная ;ул.Огородная (10-27) | 10/0,4 кВ | 63 |  |  | 0.05859 | 0.00264 | 0.002112
Калмэнерго | ГЭС | Городовиковский РЭС | Администрация Виноградненского СМО | с. Виноградное | Городовиковский | ПС 110/35/10 кВ "Виноградовская" | ТП №2/160 кВА | с. Виноградное :ул.Пролетарская (35-87, 34-106);ул.Ипподромная | 10/0,4 кВ | 160 |  |  | 0.1488 | 0.016 | 0.01344
Калмэнерго | ГЭС | Городовиковский РЭС | Администрация Виноградненского СМО | с. Виноградное | Городовиковский | ПС 110/35/10 кВ "Виноградовская" | ТП №4/63 кВА | СПК Пролетарская Победа | 10/0,4 кВ | 63 |  |  | 0.05859 | 0.03036 | 0.025199
Калмэнерго | ГЭС | Городовиковский РЭС | Администрация Виноградненского СМО | с. Виноградное | Городовиковский | ПС 110/35/10 кВ "Виноградовская" | ТП №5/100 кВА | СПК Пролетарская Победа | 10/0,4 кВ | 100 |  |  | 0.093 | 0.0267 | 0.023229
Калмэнерго | ГЭС | Городовиковский РЭС | Администрация Виноградненского СМО | с. Виноградное | Городовиковский | ПС 110/35/10 кВ "Виноградовская" | ТП №7/100 кВА | СПК Пролетарская Победа | 10/0,4 кВ | 100 |  |  | 0.093 | 0.068 | 0.0646
Калмэнерго | ГЭС | Городовиковский РЭС | Администрация Виноградненского СМО | с. Виноградное | Городовиковский | ПС 110/35/10 кВ "Виноградовская" | ЗТП №1/160 кВА | с. Виноградное:ул.Пролетарская,Огородная,Чапаева,Октябрьская | 10/0,4 кВ | 160 |  |  | 0.1488 | 0.00405 | 0.00324
Калмэнерго | ГЭС | Городовиковский РЭС | Администрация Виноградненского СМО | с. Виноградное | Городовиковский | ПС 110/35/10 кВ "Виноградовская" | ТП №2/160 кВА | с. Виноградное :ул.Чапаева,Октябрьская,пер.Западный | 10/0,4 кВ | 160 |  |  | 0.1488 | 0.01215 | 0.010571
Калмэнерго | ГЭС | Городовиковский РЭС | Администрация Виноградненского СМО | с. Виноградное | Городовиковский | ПС 110/35/10 кВ "Виноградовская" | ТП №4/250 кВА | с. Виноградное :ул.Интернациональная,Спортивная | 10/0,4 кВ | 250 |  |  | 0.2325 | 0.0455 | 0.04186
Калмэнерго | ГЭС | Городовиковский РЭС | Администрация Виноградненского СМО | с. Виноградное | Городовиковский | ПС 110/35/10 кВ "Виноградовская" | ТП №5/100 кВА | с. Виноградное :ул.Октябрьская,Интернациональная,Дедова | 10/0,4 кВ | 100 |  |  | 0.093 | 0.0095 | 0.00798
Калмэнерго | ГЭС | Городовиковский РЭС | Администрация Виноградненского СМО | с. Виноградное | Городовиковский | ПС 110/35/10 кВ "Виноградовская" | ТП №6/100 кВА | СПК Пролетарская Победа | 10/0,4 кВ | 100 |  |  | 0.093 | 0.0486 | 0.042768
Калмэнерго | ГЭС | Городовиковский РЭС | Администрация Виноградненского СМО | с. Виноградное | Городовиковский | ПС 110/35/10 кВ "Виноградовская" | ТП №7/63 кВА | СПК Пролетарская Победа | 10/0,4 кВ | 63 |  |  | 0.05859 | 0.0465 | 0.043245
Калмэнерго | ГЭС | Городовиковский РЭС | Администрация Виноградненского СМО | с. Виноградное | Городовиковский | ПС 110/35/10 кВ "Виноградовская" | ТП №9/160 кВА | СПК Пролетарская Победа | 10/0,4 кВ | 160 |  |  | 0.1488 | 0.0273 | 0.024843
Калмэнерго | ГЭС | Городовиковский РЭС | Администрация Виноградненского СМО | с. Виноградное | Городовиковский | ПС 110/35/10 кВ "Виноградовская" | ЗТП №12/250 кВА | СПК Пролетарская Победа | 10/0,4 кВ | 250 |  |  | 0.2325 | 0.0558 | 0.05301
Калмэнерго | ГЭС | Городовиковский РЭС | Администрация Виноградненского СМО | с. Виноградное | Городовиковский | ПС 110/35/10 кВ "Виноградовская" | ТП №13/160 кВА | СПК Пролетарская Победа | 10/0,4 кВ | 160 |  |  | 0.1488 | 0.041962 | 0.039864
Калмэнерго | ГЭС | Городовиковский РЭС | Администрация Виноградненского СМО | п. Ахнуд | Городовиковский | ПС 110/35/10 кВ "Виноградовская" | ТП №14/63 кВА | п.Ахнуд | 10/0,4 кВ | 63 |  |  | 0.05859 | 0.0091 | 0.007462
Калмэнерго | КЭС | Яшкульский РЭС | Яшкульское СМО | п. Яшкуль |  | 110/35/10кВ Яшкуль-2 | 1/100кВА "Донецкая" | Донецкая | 10/0,4 | 100 |  |  | 0.093 | 0.024273 | 0.022817
Калмэнерго | КЭС | Яшкульский РЭС | Яшкульское СМО | п. Яшкуль |  | 110/35/10кВ Яшкуль-2 | 2/100кВА "Хутор" | Клыкова | 10/0,4 | 100 |  |  | 0.093 | 0.023157 | 0.020147
Калмэнерго | КЭС | Яшкульский РЭС | Яшкульское СМО | п. Яшкуль |  | 110/35/10кВ Яшкуль-2 | 3/250кВА "ПМК" | Губаревича | 10/0,4 | 250 |  |  | 0.2325 | 0.2002 | 0.18218
Калмэнерго | КЭС | Яшкульский РЭС | Яшкульское СМО | п. Яшкуль |  | 110/35/10кВ Яшкуль-2 |  | Джангора
Калмэнерго | КЭС | Яшкульский РЭС | Яшкульское СМО | п. Яшкуль |  | 110/35/10кВ Яшкуль-2 |  | пер. Молодежный
Калмэнерго | КЭС | Яшкульский РЭС | Яшкульское СМО | п. Яшкуль |  | 110/35/10кВ Яшкуль-2 | 6/400кВА "Металлист" | Клыкова | 10/0,4 | 400 |  |  | 0.372 | 0.092628 | 0.08707
Калмэнерго | КЭС | Яшкульский РЭС | Яшкульское СМО | п. Яшкуль |  | 110/35/10кВ Яшкуль-2 |  | мик-н д№11,12,13,14,15
Калмэнерго | КЭС | Яшкульский РЭС | Яшкульское СМО | п. Яшкуль |  | 110/35/10кВ Яшкуль-2 | 8/250кВА "Баир" | Советская | 10/0,4 | 250 |  |  | 0.2325 | 0.1826 | 0.16982
Калмэнерго | КЭС | Яшкульский РЭС | Яшкульское СМО | п. Яшкуль |  | 110/35/10кВ Яшкуль-2 |  | Лиджиева
Калмэнерго | КЭС | Яшкульский РЭС | Яшкульское СМО | п. Яшкуль |  | 110/35/10кВ Яшкуль-2 |  | пер. Лиджиева
Калмэнерго | КЭС | Яшкульский РЭС | Яшкульское СМО | п. Яшкуль |  | 110/35/10кВ Яшкуль-2 | 10/250кВА "Хурул" | Советская | 10/0,4 | 250 |  |  | 0.2325 | 0.2002 | 0.18218
Калмэнерго | КЭС | Яшкульский РЭС | Яшкульское СМО | п. Яшкуль |  | 110/35/10кВ Яшкуль-2 |  | Свердлова
Калмэнерго | КЭС | Яшкульский РЭС | Яшкульское СМО | п. Яшкуль |  | 110/35/10кВ Яшкуль-2 |  | пер. Свердлова
Калмэнерго | КЭС | Яшкульский РЭС | Яшкульское СМО | п. Яшкуль |  | 110/35/10кВ Яшкуль-2 |  | Леджинова
Калмэнерго | КЭС | Яшкульский РЭС | Яшкульское СМО | п. Яшкуль |  | 110/35/10кВ Яшкуль-2 | 11/250кВА "Сенглеева" | Лапатина | 10/0,4 | 250 |  |  | 0.2325 | 0.198 | 0.16038
Калмэнерго | КЭС | Яшкульский РЭС | Яшкульское СМО | п. Яшкуль |  | 110/35/10кВ Яшкуль-2 |  | Сенглеева
Калмэнерго | КЭС | Яшкульский РЭС | Яшкульское СМО | п. Яшкуль |  | 110/35/10кВ Яшкуль-2 |  | Гагарина
Калмэнерго | КЭС | Яшкульский РЭС | Яшкульское СМО | п. Яшкуль |  | 110/35/10кВ Яшкуль-2 | 12/250кВА "Городовикова" | Городовикова | 10/0,4 | 250 |  |  | 0.2325 | 0.1826 | 0.15886
Калмэнерго | КЭС | Яшкульский РЭС | Яшкульское СМО | п. Яшкуль |  | 110/35/10кВ Яшкуль-2 |  | Губаревича
Калмэнерго | КЭС | Яшкульский РЭС | Яшкульское СМО | п. Яшкуль |  | 110/35/10кВ Яшкуль-2 |  | Калинина
Калмэнерго | КЭС | Яшкульский РЭС | Яшкульское СМО | п. Яшкуль |  | 110/35/10кВ Яшкуль-2 |  | 50 лет Октября
Калмэнерго | КЭС | Яшкульский РЭС | Яшкульское СМО | п. Яшкуль |  | 110/35/10кВ Яшкуль-2 | 13/160кВА "Школа№2" | Коломейцева | 10/0,4 | 160 |  |  | 0.1488 | 0.126 | 0.11592
Калмэнерго | КЭС | Яшкульский РЭС | Яшкульское СМО | п. Яшкуль |  | 110/35/10кВ Яшкуль-2 | 14/400кВА "Боктаева" | Пионерская | 10/0,4 | 400 |  |  | 0.372 | 0.09486 | 0.087271
Калмэнерго | КЭС | Яшкульский РЭС | Яшкульское СМО | п. Яшкуль |  | 110/35/10кВ Яшкуль-2 |  | Боктаева
Калмэнерго | КЭС | Яшкульский РЭС | Яшкульское СМО | п. Яшкуль |  | 110/35/10кВ Яшкуль-2 |  | Астраханская
Калмэнерго | КЭС | Яшкульский РЭС | Яшкульское СМО | п. Яшкуль |  | 110/35/10кВ Яшкуль-2 | 16/100кВА "пер. Боктаева" | Боктаева | 10/0,4 | 100 |  |  | 0.093 | 0.023436 | 0.020624
Калмэнерго | КЭС | Яшкульский РЭС | Яшкульское СМО | п. Яшкуль |  | 110/35/10кВ Яшкуль-2 |  | пер. Боктаева
Калмэнерго | КЭС | Яшкульский РЭС | Яшкульское СМО | п. Яшкуль |  | 110/35/10кВ Яшкуль-2 | 2/250кВА "АЗС" | Клыкова | 10/0,4 | 250 |  |  | 0.2325 | 0.2024 | 0.18216
Калмэнерго | КЭС | Яшкульский РЭС | Яшкульское СМО | п. Яшкуль |  | 110/35/10кВ Яшкуль-2 |  | Строительная
Калмэнерго | КЭС | Яшкульский РЭС | Яшкульское СМО | п. Яшкуль |  | 110/35/10кВ Яшкуль-2 | 1/160кВА "База" | Клыкова | 10/0,4 | 160 |  |  | 0.1488 | 0.1232 | 0.10965
Калмэнерго | КЭС | Яшкульский РЭС | Яшкульское СМО | п. Яшкуль |  | 110/35/10кВ Яшкуль-2 | 4/250кВА "ЦРБ" | ЦРБ | 10/0,4 | 250 |  |  | 0.2325 | 0.2046 | 0.18414
Калмэнерго | КЭС | Яшкульский РЭС | Яшкульское СМО | п. Яшкуль |  | 110/35/10кВ Яшкуль-2 | 8/250кВА "Дорожная" | Дорожная | 10/0,4 | 250 |  |  | 0.2325 | 0.1936 | 0.15875
Калмэнерго | КЭС | Яшкульский РЭС | Яшкульское СМО | п. Яшкуль |  | 110/35/10кВ Яшкуль-2 |  | Босхомджиева
Калмэнерго | КЭС | Яшкульский РЭС | Яшкульское СМО | п. Яшкуль |  | 110/35/10кВ Яшкуль-2 | 11/400кВА "Мирорайон" | мик-н д№5,6,7,8,9 | 10/0,4 | 400 |  |  | 0.372 | 0.095976 | 0.087338
Калмэнерго | КЭС | Яшкульский РЭС | Яшкульское СМО | п. Яшкуль |  | 110/35/10кВ Яшкуль-2 |  | Улюмджиева
Калмэнерго | КЭС | Яшкульский РЭС | Яшкульское СМО | п. Яшкуль |  | 110/35/10кВ Яшкуль-2 |  | Очирова
Калмэнерго | КЭС | Яшкульский РЭС | Яшкульское СМО | п. Яшкуль |  | 110/35/10кВ Яшкуль-2 | 12/400кВА "Котельная" | мик-н д№ 1,2,3,4,10,16,17,18 | 10/0,4 | 400 |  |  | 0.372 | 0.095976 | 0.084459
Калмэнерго | КЭС | Яшкульский РЭС | Яшкульское СМО | п. Яшкуль |  | 110/35/10кВ Яшкуль-2 | 1/250кВА "СХТ-1" | Очирова | 10/0,4 | 250 |  |  | 0.2325 | 0.2046 | 0.18209
Калмэнерго | КЭС | Яшкульский РЭС | Яшкульское СМО | п. Яшкуль |  | 110/35/10кВ Яшкуль-2 |  | Комарова
Калмэнерго | КЭС | Яшкульский РЭС | Яшкульское СМО | п. Яшкуль |  | 110/35/10кВ Яшкуль-2 | 2/250кВА "СХТ-2" | пер. Комсомольский | 10/0,4 | 250 |  |  | 0.2325 | 0.1782 | 0.14969
Калмэнерго | КЭС | Яшкульский РЭС | Яшкульское СМО | п. Яшкуль |  | 110/35/10кВ Яшкуль-2 |  | Комсомольская
Калмэнерго | КЭС | Яшкульский РЭС | Яшкульское СМО | п. Яшкуль |  | 110/35/10кВ Яшкуль-2 |  | Новая
Калмэнерго | КЭС | Яшкульский РЭС | Яшкульское СМО | п. Яшкуль |  | 110/35/10кВ Яшкуль-2 | 3/400кВА "Школа№1" | Качуевская | 10/0,4 | 400 |  |  | 0.372 | 0.10602 | 0.091177
Калмэнерго | КЭС | Яшкульский РЭС | Яшкульское СМО | п. Яшкуль |  | 110/35/10кВ Яшкуль-2 |  | Манкирова
Калмэнерго | КЭС | Яшкульский РЭС | Яшкульское СМО | п. Яшкуль |  | 110/35/10кВ Яшкуль-2 | 4/400кВА "ДК" | Комарова | 10/0,4 | 400 |  |  | 0.372 | 0.10379 | 0.051144
Калмэнерго | КЭС | Яшкульский РЭС | Яшкульское СМО | п. Яшкуль |  | 110/35/10кВ Яшкуль-2 |  | Школьная
Калмэнерго | КЭС | Яшкульский РЭС | Яшкульское СМО | п. Яшкуль |  | 110/35/10кВ Яшкуль-2 | 5/250кВА "Баня" | Яшкульская" | 10/0,4 | 250 |  |  | 0.2325 | 0.2046 | 0.178
Калмэнерго | КЭС | Яшкульский РЭС | Яшкульское СМО | п. Яшкуль |  | 110/35/10кВ Яшкуль-2 | 6/400кВА "Яшкульская" | Манкирова | 10/0,4 | 400 |  |  | 0.372 | 0.10602 | 0.090117
Калмэнерго | КЭС | Яшкульский РЭС | Яшкульское СМО | п. Яшкуль |  | 110/35/10кВ Яшкуль-2 |  | Качуевская
Калмэнерго | КЭС | Яшкульский РЭС | Яшкульское СМО | п. Яшкуль |  | 110/35/10кВ Яшкуль-2 |  | Канукова
Калмэнерго | КЭС | Яшкульский РЭС | Яшкульское СМО | п. Яшкуль |  | 110/35/10кВ Яшкуль-2 | 7/400кВА "50 лет Октября" | 50 лет Октября | 10/0,4 | 400 |  |  | 0.372 | 0.10044 | 0.08437
Калмэнерго | КЭС | Яшкульский РЭС | Яшкульское СМО | п. Яшкуль |  | 110/35/10кВ Яшкуль-2 |  | Ленина
Калмэнерго | КЭС | Яшкульский РЭС | Яшкульское СМО | п. Яшкуль |  | 110/35/10кВ Яшкуль-2 |  | пер. Восточный
Калмэнерго | КЭС | Яшкульский РЭС | Яшкульское СМО | п. Яшкуль |  | 110/35/10кВ Яшкуль-2 | 9/400кВА "Качуевская" | Качуевская | 10/0,4 | 400 |  |  | 0.372 | 0.1049 | 0.09861
Калмэнерго | КЭС | Яшкульский РЭС | Яшкульское СМО | п. Яшкуль |  | 110/35/10кВ Яшкуль-2 |  | Манкирова
Калмэнерго | КЭС | Яшкульский РЭС | Яшкульское СМО | п. Яшкуль |  | 110/35/10кВ Яшкуль-2 | 10/400кВА "Ленина" | Ленина | 10/0,4 | 400 |  |  | 0.372 | 0.097092 | 0.089325
Калмэнерго | КЭС | Яшкульский РЭС | Яшкульское СМО | п. Яшкуль |  | 110/35/10кВ Яшкуль-2 |  | Губаревича
Калмэнерго | КЭС | Яшкульский РЭС | Яшкульское СМО | п. Яшкуль |  | 110/35/10кВ Яшкуль-2 |  | 50 лет Октября
Калмэнерго | КЭС | Яшкульский РЭС | Яшкульское СМО | п. Яшкуль |  | 110/35/10кВ Яшкуль-2 | 11/250кВА "СМО" | 50 лет Октября | 10/0,4 | 250 |  |  | 0.2325 | 0.209 | 0.19646
Калмэнерго | КЭС | Яшкульский РЭС | Яшкульское СМО | п. Яшкуль |  | 110/35/10кВ Яшкуль-2 | 13/250кВА "Канукова" | Канукова | 10/0,4 | 250 |  |  | 0.2325 | 0.2024 | 0.18621
Калмэнерго | КЭС | Яшкульский РЭС | Яшкульское СМО | п. Яшкуль |  | 110/35/10кВ Яшкуль-2 | 1/160кВА "Пролетарская" | Пролетарская | 10/0,4 | 160 |  |  | 0.1488 | 0.119 | 0.10234
Калмэнерго | КЭС | Яшкульский РЭС | Яшкульское СМО | п. Яшкуль |  | 110/35/10кВ Яшкуль-2 | 2/160кВА "Юбилейная" | Юбилейная | 10/0,4 | 160 |  |  | 0.1488 | 0.1218 | 0.11327
Калмэнерго | КЭС | Яшкульский РЭС | Яшкульское СМО | п. Яшкуль |  | 110/35/10кВ Яшкуль-2 | 3/250кВА "Кирова" | Кирова | 10/0,4 | 250 |  |  | 0.2325 | 0.1936 | 0.18005
Калмэнерго | КЭС | Яшкульский РЭС | Яшкульское СМО | п. Яшкуль |  | 110/35/10кВ Яшкуль-2 | 4/250кВА "Южная" | Южная | 10/0,4 | 250 |  |  | 0.2325 | 0.1958 | 0.15664
Калмэнерго | КЭС | Яшкульский РЭС | Яшкульское СМО | п. Яшкуль |  | 35/10кВ Ц-Усн | 1/160кВА | Комсомольская | 10/0,4 | 160 |  |  | 0.1488 | 0.1274 | 0.11848
Калмэнерго | КЭС | Яшкульский РЭС | Яшкульское СМО | п. Яшкуль |  | 35/10кВ Ц-Усн |  | Ленина
Калмэнерго | КЭС | Яшкульский РЭС | Яшкульское СМО | п. Яшкуль |  | 35/10кВ Ц-Усн | 2/250кВА | Школьная | 10/0,4 | 250 |  |  | 0.2325 | 0.1892 | 0.16839
Калмэнерго | КЭС | Яшкульский РЭС | Яшкульское СМО | п. Яшкуль |  | 35/10кВ Ц-Усн |  | Ленина
Калмэнерго | КЭС | Яшкульский РЭС | Яшкульское СМО | п. Яшкуль |  | 35/10кВ Ц-Усн | 3/160кВА | Ферма | 10/0,4 | 160 |  |  | 0.1488 | 0.112 | 0.09856
Калмэнерго | КЭС | Яшкульский РЭС | Яшкульское СМО | п. Яшкуль |  | 35/10кВ Ц-Усн | 1/250кВА "Центральная" | Школьная | 10/0,4 | 250 |  |  | 0.2325 | 0.187 | 0.1496
Калмэнерго | КЭС | Яшкульский РЭС | Яшкульское СМО | п. Яшкуль |  | 35/10кВ Ц-Усн |  | Комсомольская
Калмэнерго | КЭС | Яшкульский РЭС | Яшкульское СМО | п. Яшкуль |  | 35/10кВ Ц-Усн |  | Гагарина
Калмэнерго | КЭС | Яшкульский РЭС | Яшкульское СМО | п. Яшкуль |  | 35/10кВ Ц-Усн | 2/250кВА "Школа" | Новая | 10/0,4 | 250 |  |  | 0.2325 | 0.2068 | 0.18405
Калмэнерго | КЭС | Яшкульский РЭС | Яшкульское СМО | п. Яшкуль |  | 35/10кВ Ц-Усн |  | Гагарина
Калмэнерго | КЭС | Яшкульский РЭС | Яшкульское СМО | п. Яшкуль |  | 35/10кВ Ц-Усн | 3/160кВА "Ленина" | Ленина | 10/0,4 | 160 |  |  | 0.1488 | 0.1274 | 0.12103
Калмэнерго | КЭС | Яшкульский РЭС | Яшкульское СМО | п. Яшкуль |  | 35/10кВ Ц-Усн |  | Комсомольская