## Предварительный_РРДУ
УТВЕРЖДАЮ
Первый заместитель директора -
главный диспетчер
Филиала ОАО "СО ЕЭС" Ростовское РДУ
_____________ В.Н. Посикун
"24" июня 2014 года
[15 empty] | 1 | 2 | 3 | 4 | 5 | 6 | 7 | 8 | 9 | 10 | 11 | 12 | 13 | 14 | 15 | 16 | 17 | 18 | 19 | 20 | 21 | 22 | 23 | 24 | 25 | 26 | 27 | 28 | 29 | 30 | 31
[15 empty] | 1 | 2 | 3 | 4 | 5 | 6 | 7 | 8 | 9 | 10 | 11 | 12 | 13 | 14 | 15 | 16 | 17 | 18 | 19 | 20 | 21 | 22 | 23 | 24 | 25 | 26 | 27 | 28 | 29 | 30 | 31
[15 empty] | 1 | 2 | 3 | 4 | 5 | 6 | 7 | 8 | 9 | 10 | 11 | 12 | 13 | 14 | 15 | 16 | 17 | 18 | 19 | 20 | 21 | 22 | 23 | 24 | 25 | 26 | 27 | 28 | 29 | 30 | 31
[15 empty] | 1 | 2 | 3 | 4 | 5 | 6 | 7 | 8 | 9 | 10 | 11 | 12 | 13 | 14 | 15 | 16 | 17 | 18 | 19 | 20 | 21 | 22 | 23 | 24 | 25 | 26 | 27 | 28 | 29 | 30 | 31
[15 empty] | 1 | 2 | 3 | 4 | 5 | 6 | 7 | 8 | 9 | 10 | 11 | 12 | 13 | 14 | 15 | 16 | 17 | 18 | 19 | 20 | 21 | 22 | 23 | 24 | 25 | 26 | 27 | 28 | 29 | 30 | 31
[15 empty] | 1 | 2 | 3 | 4 | 5 | 6 | 7 | 8 | 9 | 10 | 11 | 12 | 13 | 14 | 15 | 16 | 17 | 18 | 19 | 20 | 21 | 22 | 23 | 24 | 25 | 26 | 27 | 28 | 29 | 30 | 31
[15 empty] | 1 | 2 | 3 | 4 | 5 | 6 | 7 | 8 | 9 | 10 | 11 | 12 | 13 | 14 | 15 | 16 | 17 | 18 | 19 | 20 | 21 | 22 | 23 | 24 | 25 | 26 | 27 | 28 | 29 | 30 | 31
[15 empty] | 1 | 2 | 3 | 4 | 5 | 6 | 7 | 8 | 9 | 10 | 11 | 12 | 13 | 14 | 15 | 16 | 17 | 18 | 19 | 20 | 21 | 22 | 23 | 24 | 25 | 26 | 27 | 28 | 29 | 30 | 31
[15 empty] | 1 | 2 | 3 | 4 | 5 | 6 | 7 | 8 | 9 | 10 | 11 | 12 | 13 | 14 | 15 | 16 | 17 | 18 | 19 | 20 | 21 | 22 | 23 | 24 | 25 | 26 | 27 | 28 | 29 | 30 | 31
[15 empty] | 1 | 2 | 3 | 4 | 5 | 6 | 7 | 8 | 9 | 10 | 11 | 12 | 13 | 14 | 15 | 16 | 17 | 18 | 19 | 20 | 21 | 22 | 23 | 24 | 25 | 26 | 27 | 28 | 29 | 30 | 31
[15 empty] | 1 | 2 | 3 | 4 | 5 | 6 | 7 | 8 | 9 | 10 | 11 | 12 | 13 | 14 | 15 | 16 | 17 | 18 | 19 | 20 | 21 | 22 | 23 | 24 | 25 | 26 | 27 | 28 | 29 | 30 | 31
[15 empty] | 1 | 2 | 3 | 4 | 5 | 6 | 7 | 8 | 9 | 10 | 11 | 12 | 13 | 14 | 15 | 16 | 17 | 18 | 19 | 20 | 21 | 22 | 23 | 24 | 25 | 26 | 27 | 28 | 29 | 30 | 31
[15 empty] | 1 | 2 | 3 | 4 | 5 | 6 | 7 | 8 | 9 | 10 | 11 | 12 | 13 | 14 | 15 | 16 | 17 | 18 | 19 | 20 | 21 | 22 | 23 | 24 | 25 | 26 | 27 | 28 | 29 | 30 | 31
[15 empty] | 1 | 2 | 3 | 4 | 5 | 6 | 7 | 8 | 9 | 10 | 11 | 12 | 13 | 14 | 15 | 16 | 17 | 18 | 19 | 20 | 21 | 22 | 23 | 24 | 25 | 26 | 27 | 28 | 29 | 30 | 31
[15 empty] | 1 | 2 | 3 | 4 | 5 | 6 | 7 | 8 | 9 | 10 | 11 | 12 | 13 | 14 | 15 | 16 | 17 | 18 | 19 | 20 | 21 | 22 | 23 | 24 | 25 | 26 | 27 | 28 | 29 | 30 | 31
[15 empty] | 1 | 2 | 3 | 4 | 5 | 6 | 7 | 8 | 9 | 10 | 11 | 12 | 13 | 14 | 15 | 16 | 17 | 18 | 19 | 20 | 21 | 22 | 23 | 24 | 25 | 26 | 27 | 28 | 29 | 30 | 31
[15 empty] | 1 | 2 | 3 | 4 | 5 | 6 | 7 | 8 | 9 | 10 | 11 | 12 | 13 | 14 | 15 | 16 | 17 | 18 | 19 | 20 | 21 | 22 | 23 | 24 | 25 | 26 | 27 | 28 | 29 | 30 | 31
[15 empty] | 1 | 2 | 3 | 4 | 5 | 6 | 7 | 8 | 9 | 10 | 11 | 12 | 13 | 14 | 15 | 16 | 17 | 18 | 19 | 20 | 21 | 22 | 23 | 24 | 25 | 26 | 27 | 28 | 29 | 30 | 31
[15 empty] | 1 | 2 | 3 | 4 | 5 | 6 | 7 | 8 | 9 | 10 | 11 | 12 | 13 | 14 | 15 | 16 | 17 | 18 | 19 | 20 | 21 | 22 | 23 | 24 | 25 | 26 | 27 | 28 | 29 | 30 | 31
[15 empty] | 1 | 2 | 3 | 4 | 5 | 6 | 7 | 8 | 9 | 10 | 11 | 12 | 13 | 14 | 15 | 16 | 17 | 18 | 19 | 20 | 21 | 22 | 23 | 24 | 25 | 26 | 27 | 28 | 29 | 30 | 31
[15 empty] | 1 | 2 | 3 | 4 | 5 | 6 | 7 | 8 | 9 | 10 | 11 | 12 | 13 | 14 | 15 | 16 | 17 | 18 | 19 | 20 | 21 | 22 | 23 | 24 | 25 | 26 | 27 | 28 | 29 | 30 | 31
[15 empty] | 1 | 2 | 3 | 4 | 5 | 6 | 7 | 8 | 9 | 10 | 11 | 12 | 13 | 14 | 15 | 16 | 17 | 18 | 19 | 20 | 21 | 22 | 23 | 24 | 25 | 26 | 27 | 28 | 29 | 30 | 31
[15 empty] | 1 | 2 | 3 | 4 | 5 | 6 | 7 | 8 | 9 | 10 | 11 | 12 | 13 | 14 | 15 | 16 | 17 | 18 | 19 | 20 | 21 | 22 | 23 | 24 | 25 | 26 | 27 | 28 | 29 | 30 | 31
[15 empty] | 1 | 2 | 3 | 4 | 5 | 6 | 7 | 8 | 9 | 10 | 11 | 12 | 13 | 14 | 15 | 16 | 17 | 18 | 19 | 20 | 21 | 22 | 23 | 24 | 25 | 26 | 27 | 28 | 29 | 30 | 31
[15 empty] | 1 | 2 | 3 | 4 | 5 | 6 | 7 | 8 | 9 | 10 | 11 | 12 | 13 | 14 | 15 | 16 | 17 | 18 | 19 | 20 | 21 | 22 | 23 | 24 | 25 | 26 | 27 | 28 | 29 | 30 | 31
[15 empty] | 1 | 2 | 3 | 4 | 5 | 6 | 7 | 8 | 9 | 10 | 11 | 12 | 13 | 14 | 15 | 16 | 17 | 18 | 19 | 20 | 21 | 22 | 23 | 24 | 25 | 26 | 27 | 28 | 29 | 30 | 31
[15 empty] | 1 | 2 | 3 | 4 | 5 | 6 | 7 | 8 | 9 | 10 | 11 | 12 | 13 | 14 | 15 | 16 | 17 | 18 | 19 | 20 | 21 | 22 | 23 | 24 | 25 | 26 | 27 | 28 | 29 | 30 | 31
[15 empty] | 1 | 2 | 3 | 4 | 5 | 6 | 7 | 8 | 9 | 10 | 11 | 12 | 13 | 14 | 15 | 16 | 17 | 18 | 19 | 20 | 21 | 22 | 23 | 24 | 25 | 26 | 27 | 28 | 29 | 30 | 31
[15 empty] | 1 | 2 | 3 | 4 | 5 | 6 | 7 | 8 | 9 | 10 | 11 | 12 | 13 | 14 | 15 | 16 | 17 | 18 | 19 | 20 | 21 | 22 | 23 | 24 | 25 | 26 | 27 | 28 | 29 | 30 | 31
[15 empty] | 1 | 2 | 3 | 4 | 5 | 6 | 7 | 8 | 9 | 10 | 11 | 12 | 13 | 14 | 15 | 16 | 17 | 18 | 19 | 20 | 21 | 22 | 23 | 24 | 25 | 26 | 27 | 28 | 29 | 30 | 31
[15 empty] | 1 | 2 | 3 | 4 | 5 | 6 | 7 | 8 | 9 | 10 | 11 | 12 | 13 | 14 | 15 | 16 | 17 | 18 | 19 | 20 | 21 | 22 | 23 | 24 | 25 | 26 | 27 | 28 | 29 | 30 | 31
[15 empty] | 1 | 2 | 3 | 4 | 5 | 6 | 7 | 8 | 9 | 10 | 11 | 12 | 13 | 14 | 15 | 16 | 17 | 18 | 19 | 20 | 21 | 22 | 23 | 24 | 25 | 26 | 27 | 28 | 29 | 30 | 31
[15 empty] | 1 | 2 | 3 | 4 | 5 | 6 | 7 | 8 | 9 | 10 | 11 | 12 | 13 | 14 | 15 | 16 | 17 | 18 | 19 | 20 | 21 | 22 | 23 | 24 | 25 | 26 | 27 | 28 | 29 | 30 | 31
[15 empty] | 1 | 2 | 3 | 4 | 5 | 6 | 7 | 8 | 9 | 10 | 11 | 12 | 13 | 14 | 15 | 16 | 17 | 18 | 19 | 20 | 21 | 22 | 23 | 24 | 25 | 26 | 27 | 28 | 29 | 30 | 31
[15 empty] | 1 | 2 | 3 | 4 | 5 | 6 | 7 | 8 | 9 | 10 | 11 | 12 | 13 | 14 | 15 | 16 | 17 | 18 | 19 | 20 | 21 | 22 | 23 | 24 | 25 | 26 | 27 | 28 | 29 | 30 | 31
[15 empty] | 1 | 2 | 3 | 4 | 5 | 6 | 7 | 8 | 9 | 10 | 11 | 12 | 13 | 14 | 15 | 16 | 17 | 18 | 19 | 20 | 21 | 22 | 23 | 24 | 25 | 26 | 27 | 28 | 29 | 30 | 31
[15 empty] | 1 | 2 | 3 | 4 | 5 | 6 | 7 | 8 | 9 | 10 | 11 | 12 | 13 | 14 | 15 | 16 | 17 | 18 | 19 | 20 | 21 | 22 | 23 | 24 | 25 | 26 | 27 | 28 | 29 | 30 | 31
[15 empty] | 1 | 2 | 3 | 4 | 5 | 6 | 7 | 8 | 9 | 10 | 11 | 12 | 13 | 14 | 15 | 16 | 17 | 18 | 19 | 20 | 21 | 22 | 23 | 24 | 25 | 26 | 27 | 28 | 29 | 30 | 31
[15 empty] | 1 | 2 | 3 | 4 | 5 | 6 | 7 | 8 | 9 | 10 | 11 | 12 | 13 | 14 | 15 | 16 | 17 | 18 | 19 | 20 | 21 | 22 | 23 | 24 | 25 | 26 | 27 | 28 | 29 | 30 | 31
[15 empty] | 1 | 2 | 3 | 4 | 5 | 6 | 7 | 8 | 9 | 10 | 11 | 12 | 13 | 14 | 15 | 16 | 17 | 18 | 19 | 20 | 21 | 22 | 23 | 24 | 25 | 26 | 27 | 28 | 29 | 30 | 31
[15 empty] | 1 | 2 | 3 | 4 | 5 | 6 | 7 | 8 | 9 | 10 | 11 | 12 | 13 | 14 | 15 | 16 | 17 | 18 | 19 | 20 | 21 | 22 | 23 | 24 | 25 | 26 | 27 | 28 | 29 | 30 | 31
[15 empty] | 1 | 2 | 3 | 4 | 5 | 6 | 7 | 8 | 9 | 10 | 11 | 12 | 13 | 14 | 15 | 16 | 17 | 18 | 19 | 20 | 21 | 22 | 23 | 24 | 25 | 26 | 27 | 28 | 29 | 30 | 31
[15 empty] | 1 | 2 | 3 | 4 | 5 | 6 | 7 | 8 | 9 | 10 | 11 | 12 | 13 | 14 | 15 | 16 | 17 | 18 | 19 | 20 | 21 | 22 | 23 | 24 | 25 | 26 | 27 | 28 | 29 | 30 | 31
[15 empty] | 1 | 2 | 3 | 4 | 5 | 6 | 7 | 8 | 9 | 10 | 11 | 12 | 13 | 14 | 15 | 16 | 17 | 18 | 19 | 20 | 21 | 22 | 23 | 24 | 25 | 26 | 27 | 28 | 29 | 30 | 31
[15 empty] | 1 | 2 | 3 | 4 | 5 | 6 | 7 | 8 | 9 | 10 | 11 | 12 | 13 | 14 | 15 | 16 | 17 | 18 | 19 | 20 | 21 | 22 | 23 | 24 | 25 | 26 | 27 | 28 | 29 | 30 | 31
[15 empty] | 1 | 2 | 3 | 4 | 5 | 6 | 7 | 8 | 9 | 10 | 11 | 12 | 13 | 14 | 15 | 16 | 17 | 18 | 19 | 20 | 21 | 22 | 23 | 24 | 25 | 26 | 27 | 28 | 29 | 30 | 31
[15 empty] | 1 | 2 | 3 | 4 | 5 | 6 | 7 | 8 | 9 | 10 | 11 | 12 | 13 | 14 | 15 | 16 | 17 | 18 | 19 | 20 | 21 | 22 | 23 | 24 | 25 | 26 | 27 | 28 | 29 | 30 | 31
[15 empty] | 1 | 2 | 3 | 4 | 5 | 6 | 7 | 8 | 9 | 10 | 11 | 12 | 13 | 14 | 15 | 16 | 17 | 18 | 19 | 20 | 21 | 22 | 23 | 24 | 25 | 26 | 27 | 28 | 29 | 30 | 31
[15 empty] | 1 | 2 | 3 | 4 | 5 | 6 | 7 | 8 | 9 | 10 | 11 | 12 | 13 | 14 | 15 | 16 | 17 | 18 | 19 | 20 | 21 | 22 | 23 | 24 | 25 | 26 | 27 | 28 | 29 | 30 | 31
[15 empty] | 1 | 2 | 3 | 4 | 5 | 6 | 7 | 8 | 9 | 10 | 11 | 12 | 13 | 14 | 15 | 16 | 17 | 18 | 19 | 20 | 21 | 22 | 23 | 24 | 25 | 26 | 27 | 28 | 29 | 30 | 31
[15 empty] | 1 | 2 | 3 | 4 | 5 | 6 | 7 | 8 | 9 | 10 | 11 | 12 | 13 | 14 | 15 | 16 | 17 | 18 | 19 | 20 | 21 | 22 | 23 | 24 | 25 | 26 | 27 | 28 | 29 | 30 | 31
[15 empty] | 1 | 2 | 3 | 4 | 5 | 6 | 7 | 8 | 9 | 10 | 11 | 12 | 13 | 14 | 15 | 16 | 17 | 18 | 19 | 20 | 21 | 22 | 23 | 24 | 25 | 26 | 27 | 28 | 29 | 30 | 31
[15 empty] | 1 | 2 | 3 | 4 | 5 | 6 | 7 | 8 | 9 | 10 | 11 | 12 | 13 | 14 | 15 | 16 | 17 | 18 | 19 | 20 | 21 | 22 | 23 | 24 | 25 | 26 | 27 | 28 | 29 | 30 | 31
[15 empty] | 1 | 2 | 3 | 4 | 5 | 6 | 7 | 8 | 9 | 10 | 11 | 12 | 13 | 14 | 15 | 16 | 17 | 18 | 19 | 20 | 21 | 22 | 23 | 24 | 25 | 26 | 27 | 28 | 29 | 30 | 31
[15 empty] | 1 | 2 | 3 | 4 | 5 | 6 | 7 | 8 | 9 | 10 | 11 | 12 | 13 | 14 | 15 | 16 | 17 | 18 | 19 | 20 | 21 | 22 | 23 | 24 | 25 | 26 | 27 | 28 | 29 | 30 | 31
[15 empty] | 1 | 2 | 3 | 4 | 5 | 6 | 7 | 8 | 9 | 10 | 11 | 12 | 13 | 14 | 15 | 16 | 17 | 18 | 19 | 20 | 21 | 22 | 23 | 24 | 25 | 26 | 27 | 28 | 29 | 30 | 31
[15 empty] | 1 | 2 | 3 | 4 | 5 | 6 | 7 | 8 | 9 | 10 | 11 | 12 | 13 | 14 | 15 | 16 | 17 | 18 | 19 | 20 | 21 | 22 | 23 | 24 | 25 | 26 | 27 | 28 | 29 | 30 | 31
[15 empty] | 1 | 2 | 3 | 4 | 5 | 6 | 7 | 8 | 9 | 10 | 11 | 12 | 13 | 14 | 15 | 16 | 17 | 18 | 19 | 20 | 21 | 22 | 23 | 24 | 25 | 26 | 27 | 28 | 29 | 30 | 31
[15 empty] | 1 | 2 | 3 | 4 | 5 | 6 | 7 | 8 | 9 | 10 | 11 | 12 | 13 | 14 | 15 | 16 | 17 | 18 | 19 | 20 | 21 | 22 | 23 | 24 | 25 | 26 | 27 | 28 | 29 | 30 | 31
[15 empty] | 1 | 2 | 3 | 4 | 5 | 6 | 7 | 8 | 9 | 10 | 11 | 12 | 13 | 14 | 15 | 16 | 17 | 18 | 19 | 20 | 21 | 22 | 23 | 24 | 25 | 26 | 27 | 28 | 29 | 30 | 31
[15 empty] | 1 | 2 | 3 | 4 | 5 | 6 | 7 | 8 | 9 | 10 | 11 | 12 | 13 | 14 | 15 | 16 | 17 | 18 | 19 | 20 | 21 | 22 | 23 | 24 | 25 | 26 | 27 | 28 | 29 | 30 | 31
[15 empty] | 1 | 2 | 3 | 4 | 5 | 6 | 7 | 8 | 9 | 10 | 11 | 12 | 13 | 14 | 15 | 16 | 17 | 18 | 19 | 20 | 21 | 22 | 23 | 24 | 25 | 26 | 27 | 28 | 29 | 30 | 31
[15 empty] | 1 | 2 | 3 | 4 | 5 | 6 | 7 | 8 | 9 | 10 | 11 | 12 | 13 | 14 | 15 | 16 | 17 | 18 | 19 | 20 | 21 | 22 | 23 | 24 | 25 | 26 | 27 | 28 | 29 | 30 | 31
[15 empty] | 1 | 2 | 3 | 4 | 5 | 6 | 7 | 8 | 9 | 10 | 11 | 12 | 13 | 14 | 15 | 16 | 17 | 18 | 19 | 20 | 21 | 22 | 23 | 24 | 25 | 26 | 27 | 28 | 29 | 30 | 31
[15 empty] | 1 | 2 | 3 | 4 | 5 | 6 | 7 | 8 | 9 | 10 | 11 | 12 | 13 | 14 | 15 | 16 | 17 | 18 | 19 | 20 | 21 | 22 | 23 | 24 | 25 | 26 | 27 | 28 | 29 | 30 | 31
[15 empty] | 1 | 2 | 3 | 4 | 5 | 6 | 7 | 8 | 9 | 10 | 11 | 12 | 13 | 14 | 15 | 16 | 17 | 18 | 19 | 20 | 21 | 22 | 23 | 24 | 25 | 26 | 27 | 28 | 29 | 30 | 31
[15 empty] | 1 | 2 | 3 | 4 | 5 | 6 | 7 | 8 | 9 | 10 | 11 | 12 | 13 | 14 | 15 | 16 | 17 | 18 | 19 | 20 | 21 | 22 | 23 | 24 | 25 | 26 | 27 | 28 | 29 | 30 | 31
[15 empty] | 1 | 2 | 3 | 4 | 5 | 6 | 7 | 8 | 9 | 10 | 11 | 12 | 13 | 14 | 15 | 16 | 17 | 18 | 19 | 20 | 21 | 22 | 23 | 24 | 25 | 26 | 27 | 28 | 29 | 30 | 31
[15 empty] | 1 | 2 | 3 | 4 | 5 | 6 | 7 | 8 | 9 | 10 | 11 | 12 | 13 | 14 | 15 | 16 | 17 | 18 | 19 | 20 | 21 | 22 | 23 | 24 | 25 | 26 | 27 | 28 | 29 | 30 | 31
[15 empty] | 1 | 2 | 3 | 4 | 5 | 6 | 7 | 8 | 9 | 10 | 11 | 12 | 13 | 14 | 15 | 16 | 17 | 18 | 19 | 20 | 21 | 22 | 23 | 24 | 25 | 26 | 27 | 28 | 29 | 30 | 31
[15 empty] | 1 | 2 | 3 | 4 | 5 | 6 | 7 | 8 | 9 | 10 | 11 | 12 | 13 | 14 | 15 | 16 | 17 | 18 | 19 | 20 | 21 | 22 | 23 | 24 | 25 | 26 | 27 | 28 | 29 | 30 | 31
[15 empty] | 1 | 2 | 3 | 4 | 5 | 6 | 7 | 8 | 9 | 10 | 11 | 12 | 13 | 14 | 15 | 16 | 17 | 18 | 19 | 20 | 21 | 22 | 23 | 24 | 25 | 26 | 27 | 28 | 29 | 30 | 31
[15 empty] | 1 | 2 | 3 | 4 | 5 | 6 | 7 | 8 | 9 | 10 | 11 | 12 | 13 | 14 | 15 | 16 | 17 | 18 | 19 | 20 | 21 | 22 | 23 | 24 | 25 | 26 | 27 | 28 | 29 | 30 | 31
[15 empty] | 1 | 2 | 3 | 4 | 5 | 6 | 7 | 8 | 9 | 10 | 11 | 12 | 13 | 14 | 15 | 16 | 17 | 18 | 19 | 20 | 21 | 22 | 23 | 24 | 25 | 26 | 27 | 28 | 29 | 30 | 31
[15 empty] | 1 | 2 | 3 | 4 | 5 | 6 | 7 | 8 | 9 | 10 | 11 | 12 | 13 | 14 | 15 | 16 | 17 | 18 | 19 | 20 | 21 | 22 | 23 | 24 | 25 | 26 | 27 | 28 | 29 | 30 | 31
[15 empty] | 1 | 2 | 3 | 4 | 5 | 6 | 7 | 8 | 9 | 10 | 11 | 12 | 13 | 14 | 15 | 16 | 17 | 18 | 19 | 20 | 21 | 22 | 23 | 24 | 25 | 26 | 27 | 28 | 29 | 30 | 31
[15 empty] | 1 | 2 | 3 | 4 | 5 | 6 | 7 | 8 | 9 | 10 | 11 | 12 | 13 | 14 | 15 | 16 | 17 | 18 | 19 | 20 | 21 | 22 | 23 | 24 | 25 | 26 | 27 | 28 | 29 | 30 | 31
[15 empty] | 1 | 2 | 3 | 4 | 5 | 6 | 7 | 8 | 9 | 10 | 11 | 12 | 13 | 14 | 15 | 16 | 17 | 18 | 19 | 20 | 21 | 22 | 23 | 24 | 25 | 26 | 27 | 28 | 29 | 30 | 31
[15 empty] | 1 | 2 | 3 | 4 | 5 | 6 | 7 | 8 | 9 | 10 | 11 | 12 | 13 | 14 | 15 | 16 | 17 | 18 | 19 | 20 | 21 | 22 | 23 | 24 | 25 | 26 | 27 | 28 | 29 | 30 | 31
[15 empty] | 1 | 2 | 3 | 4 | 5 | 6 | 7 | 8 | 9 | 10 | 11 | 12 | 13 | 14 | 15 | 16 | 17 | 18 | 19 | 20 | 21 | 22 | 23 | 24 | 25 | 26 | 27 | 28 | 29 | 30 | 31
[15 empty] | 1 | 2 | 3 | 4 | 5 | 6 | 7 | 8 | 9 | 10 | 11 | 12 | 13 | 14 | 15 | 16 | 17 | 18 | 19 | 20 | 21 | 22 | 23 | 24 | 25 | 26 | 27 | 28 | 29 | 30 | 31
[15 empty] | 1 | 2 | 3 | 4 | 5 | 6 | 7 | 8 | 9 | 10 | 11 | 12 | 13 | 14 | 15 | 16 | 17 | 18 | 19 | 20 | 21 | 22 | 23 | 24 | 25 | 26 | 27 | 28 | 29 | 30 | 31
[15 empty] | 1 | 2 | 3 | 4 | 5 | 6 | 7 | 8 | 9 | 10 | 11 | 12 | 13 | 14 | 15 | 16 | 17 | 18 | 19 | 20 | 21 | 22 | 23 | 24 | 25 | 26 | 27 | 28 | 29 | 30 | 31
[15 empty] | 1 | 2 | 3 | 4 | 5 | 6 | 7 | 8 | 9 | 10 | 11 | 12 | 13 | 14 | 15 | 16 | 17 | 18 | 19 | 20 | 21 | 22 | 23 | 24 | 25 | 26 | 27 | 28 | 29 | 30 | 31
[15 empty] | 1 | 2 | 3 | 4 | 5 | 6 | 7 | 8 | 9 | 10 | 11 | 12 | 13 | 14 | 15 | 16 | 17 | 18 | 19 | 20 | 21 | 22 | 23 | 24 | 25 | 26 | 27 | 28 | 29 | 30 | 31
[15 empty] | 1 | 2 | 3 | 4 | 5 | 6 | 7 | 8 | 9 | 10 | 11 | 12 | 13 | 14 | 15 | 16 | 17 | 18 | 19 | 20 | 21 | 22 | 23 | 24 | 25 | 26 | 27 | 28 | 29 | 30 | 31
[15 empty] | 1 | 2 | 3 | 4 | 5 | 6 | 7 | 8 | 9 | 10 | 11 | 12 | 13 | 14 | 15 | 16 | 17 | 18 | 19 | 20 | 21 | 22 | 23 | 24 | 25 | 26 | 27 | 28 | 29 | 30 | 31
[15 empty] | 1 | 2 | 3 | 4 | 5 | 6 | 7 | 8 | 9 | 10 | 11 | 12 | 13 | 14 | 15 | 16 | 17 | 18 | 19 | 20 | 21 | 22 | 23 | 24 | 25 | 26 | 27 | 28 | 29 | 30 | 31
[15 empty] | 1 | 2 | 3 | 4 | 5 | 6 | 7 | 8 | 9 | 10 | 11 | 12 | 13 | 14 | 15 | 16 | 17 | 18 | 19 | 20 | 21 | 22 | 23 | 24 | 25 | 26 | 27 | 28 | 29 | 30 | 31
[15 empty] | 1 | 2 | 3 | 4 | 5 | 6 | 7 | 8 | 9 | 10 | 11 | 12 | 13 | 14 | 15 | 16 | 17 | 18 | 19 | 20 | 21 | 22 | 23 | 24 | 25 | 26 | 27 | 28 | 29 | 30 | 31
[15 empty] | 1 | 2 | 3 | 4 | 5 | 6 | 7 | 8 | 9 | 10 | 11 | 12 | 13 | 14 | 15 | 16 | 17 | 18 | 19 | 20 | 21 | 22 | 23 | 24 | 25 | 26 | 27 | 28 | 29 | 30 | 31
[15 empty] | 1 | 2 | 3 | 4 | 5 | 6 | 7 | 8 | 9 | 10 | 11 | 12 | 13 | 14 | 15 | 16 | 17 | 18 | 19 | 20 | 21 | 22 | 23 | 24 | 25 | 26 | 27 | 28 | 29 | 30 | 31
[15 empty] | 1 | 2 | 3 | 4 | 5 | 6 | 7 | 8 | 9 | 10 | 11 | 12 | 13 | 14 | 15 | 16 | 17 | 18 | 19 | 20 | 21 | 22 | 23 | 24 | 25 | 26 | 27 | 28 | 29 | 30 | 31
[15 empty] | 1 | 2 | 3 | 4 | 5 | 6 | 7 | 8 | 9 | 10 | 11 | 12 | 13 | 14 | 15 | 16 | 17 | 18 | 19 | 20 | 21 | 22 | 23 | 24 | 25 | 26 | 27 | 28 | 29 | 30 | 31
[15 empty] | 1 | 2 | 3 | 4 | 5 | 6 | 7 | 8 | 9 | 10 | 11 | 12 | 13 | 14 | 15 | 16 | 17 | 18 | 19 | 20 | 21 | 22 | 23 | 24 | 25 | 26 | 27 | 28 | 29 | 30 | 31
[15 empty] | 1 | 2 | 3 | 4 | 5 | 6 | 7 | 8 | 9 | 10 | 11 | 12 | 13 | 14 | 15 | 16 | 17 | 18 | 19 | 20 | 21 | 22 | 23 | 24 | 25 | 26 | 27 | 28 | 29 | 30 | 31
[15 empty] | 1 | 2 | 3 | 4 | 5 | 6 | 7 | 8 | 9 | 10 | 11 | 12 | 13 | 14 | 15 | 16 | 17 | 18 | 19 | 20 | 21 | 22 | 23 | 24 | 25 | 26 | 27 | 28 | 29 | 30 | 31
[15 empty] | 1 | 2 | 3 | 4 | 5 | 6 | 7 | 8 | 9 | 10 | 11 | 12 | 13 | 14 | 15 | 16 | 17 | 18 | 19 | 20 | 21 | 22 | 23 | 24 | 25 | 26 | 27 | 28 | 29 | 30 | 31
[15 empty] | 1 | 2 | 3 | 4 | 5 | 6 | 7 | 8 | 9 | 10 | 11 | 12 | 13 | 14 | 15 | 16 | 17 | 18 | 19 | 20 | 21 | 22 | 23 | 24 | 25 | 26 | 27 | 28 | 29 | 30 | 31
[15 empty] | 1 | 2 | 3 | 4 | 5 | 6 | 7 | 8 | 9 | 10 | 11 | 12 | 13 | 14 | 15 | 16 | 17 | 18 | 19 | 20 | 21 | 22 | 23 | 24 | 25 | 26 | 27 | 28 | 29 | 30 | 31
[15 empty] | 1 | 2 | 3 | 4 | 5 | 6 | 7 | 8 | 9 | 10 | 11 | 12 | 13 | 14 | 15 | 16 | 17 | 18 | 19 | 20 | 21 | 22 | 23 | 24 | 25 | 26 | 27 | 28 | 29 | 30 | 31
[15 empty] | 1 | 2 | 3 | 4 | 5 | 6 | 7 | 8 | 9 | 10 | 11 | 12 | 13 | 14 | 15 | 16 | 17 | 18 | 19 | 20 | 21 | 22 | 23 | 24 | 25 | 26 | 27 | 28 | 29 | 30 | 31
[15 empty] | 1 | 2 | 3 | 4 | 5 | 6 | 7 | 8 | 9 | 10 | 11 | 12 | 13 | 14 | 15 | 16 | 17 | 18 | 19 | 20 | 21 | 22 | 23 | 24 | 25 | 26 | 27 | 28 | 29 | 30 | 31
[15 empty] | 1 | 2 | 3 | 4 | 5 | 6 | 7 | 8 | 9 | 10 | 11 | 12 | 13 | 14 | 15 | 16 | 17 | 18 | 19 | 20 | 21 | 22 | 23 | 24 | 25 | 26 | 27 | 28 | 29 | 30 | 31
[15 empty] | 1 | 2 | 3 | 4 | 5 | 6 | 7 | 8 | 9 | 10 | 11 | 12 | 13 | 14 | 15 | 16 | 17 | 18 | 19 | 20 | 21 | 22 | 23 | 24 | 25 | 26 | 27 | 28 | 29 | 30 | 31
[15 empty] | 1 | 2 | 3 | 4 | 5 | 6 | 7 | 8 | 9 | 10 | 11 | 12 | 13 | 14 | 15 | 16 | 17 | 18 | 19 | 20 | 21 | 22 | 23 | 24 | 25 | 26 | 27 | 28 | 29 | 30 | 31
[15 empty] | 1 | 2 | 3 | 4 | 5 | 6 | 7 | 8 | 9 | 10 | 11 | 12 | 13 | 14 | 15 | 16 | 17 | 18 | 19 | 20 | 21 | 22 | 23 | 24 | 25 | 26 | 27 | 28 | 29 | 30 | 31
[15 empty] | 1 | 2 | 3 | 4 | 5 | 6 | 7 | 8 | 9 | 10 | 11 | 12 | 13 | 14 | 15 | 16 | 17 | 18 | 19 | 20 | 21 | 22 | 23 | 24 | 25 | 26 | 27 | 28 | 29 | 30 | 31
[15 empty] | 1 | 2 | 3 | 4 | 5 | 6 | 7 | 8 | 9 | 10 | 11 | 12 | 13 | 14 | 15 | 16 | 17 | 18 | 19 | 20 | 21 | 22 | 23 | 24 | 25 | 26 | 27 | 28 | 29 | 30 | 31
[15 empty] | 1 | 2 | 3 | 4 | 5 | 6 | 7 | 8 | 9 | 10 | 11 | 12 | 13 | 14 | 15 | 16 | 17 | 18 | 19 | 20 | 21 | 22 | 23 | 24 | 25 | 26 | 27 | 28 | 29 | 30 | 31
[15 empty] | 1 | 2 | 3 | 4 | 5 | 6 | 7 | 8 | 9 | 10 | 11 | 12 | 13 | 14 | 15 | 16 | 17 | 18 | 19 | 20 | 21 | 22 | 23 | 24 | 25 | 26 | 27 | 28 | 29 | 30 | 31
[15 empty] | 1 | 2 | 3 | 4 | 5 | 6 | 7 | 8 | 9 | 10 | 11 | 12 | 13 | 14 | 15 | 16 | 17 | 18 | 19 | 20 | 21 | 22 | 23 | 24 | 25 | 26 | 27 | 28 | 29 | 30 | 31
[15 empty] | 1 | 2 | 3 | 4 | 5 | 6 | 7 | 8 | 9 | 10 | 11 | 12 | 13 | 14 | 15 | 16 | 17 | 18 | 19 | 20 | 21 | 22 | 23 | 24 | 25 | 26 | 27 | 28 | 29 | 30 | 31
[15 empty] | 1 | 2 | 3 | 4 | 5 | 6 | 7 | 8 | 9 | 10 | 11 | 12 | 13 | 14 | 15 | 16 | 17 | 18 | 19 | 20 | 21 | 22 | 23 | 24 | 25 | 26 | 27 | 28 | 29 | 30 | 31
[15 empty] | 1 | 2 | 3 | 4 | 5 | 6 | 7 | 8 | 9 | 10 | 11 | 12 | 13 | 14 | 15 | 16 | 17 | 18 | 19 | 20 | 21 | 22 | 23 | 24 | 25 | 26 | 27 | 28 | 29 | 30 | 31
[15 empty] | 1 | 2 | 3 | 4 | 5 | 6 | 7 | 8 | 9 | 10 | 11 | 12 | 13 | 14 | 15 | 16 | 17 | 18 | 19 | 20 | 21 | 22 | 23 | 24 | 25 | 26 | 27 | 28 | 29 | 30 | 31
[15 empty] | 1 | 2 | 3 | 4 | 5 | 6 | 7 | 8 | 9 | 10 | 11 | 12 | 13 | 14 | 15 | 16 | 17 | 18 | 19 | 20 | 21 | 22 | 23 | 24 | 25 | 26 | 27 | 28 | 29 | 30 | 31
[15 empty] | 1 | 2 | 3 | 4 | 5 | 6 | 7 | 8 | 9 | 10 | 11 | 12 | 13 | 14 | 15 | 16 | 17 | 18 | 19 | 20 | 21 | 22 | 23 | 24 | 25 | 26 | 27 | 28 | 29 | 30 | 31
[15 empty] | 1 | 2 | 3 | 4 | 5 | 6 | 7 | 8 | 9 | 10 | 11 | 12 | 13 | 14 | 15 | 16 | 17 | 18 | 19 | 20 | 21 | 22 | 23 | 24 | 25 | 26 | 27 | 28 | 29 | 30 | 31
[15 empty] | 1 | 2 | 3 | 4 | 5 | 6 | 7 | 8 | 9 | 10 | 11 | 12 | 13 | 14 | 15 | 16 | 17 | 18 | 19 | 20 | 21 | 22 | 23 | 24 | 25 | 26 | 27 | 28 | 29 | 30 | 31
[15 empty] | 1 | 2 | 3 | 4 | 5 | 6 | 7 | 8 | 9 | 10 | 11 | 12 | 13 | 14 | 15 | 16 | 17 | 18 | 19 | 20 | 21 | 22 | 23 | 24 | 25 | 26 | 27 | 28 | 29 | 30 | 31
[15 empty] | 1 | 2 | 3 | 4 | 5 | 6 | 7 | 8 | 9 | 10 | 11 | 12 | 13 | 14 | 15 | 16 | 17 | 18 | 19 | 20 | 21 | 22 | 23 | 24 | 25 | 26 | 27 | 28 | 29 | 30 | 31
[15 empty] | 1 | 2 | 3 | 4 | 5 | 6 | 7 | 8 | 9 | 10 | 11 | 12 | 13 | 14 | 15 | 16 | 17 | 18 | 19 | 20 | 21 | 22 | 23 | 24 | 25 | 26 | 27 | 28 | 29 | 30 | 31
[15 empty] | 1 | 2 | 3 | 4 | 5 | 6 | 7 | 8 | 9 | 10 | 11 | 12 | 13 | 14 | 15 | 16 | 17 | 18 | 19 | 20 | 21 | 22 | 23 | 24 | 25 | 26 | 27 | 28 | 29 | 30 | 31
[15 empty] | 1 | 2 | 3 | 4 | 5 | 6 | 7 | 8 | 9 | 10 | 11 | 12 | 13 | 14 | 15 | 16 | 17 | 18 | 19 | 20 | 21 | 22 | 23 | 24 | 25 | 26 | 27 | 28 | 29 | 30 | 31
[15 empty] | 1 | 2 | 3 | 4 | 5 | 6 | 7 | 8 | 9 | 10 | 11 | 12 | 13 | 14 | 15 | 16 | 17 | 18 | 19 | 20 | 21 | 22 | 23 | 24 | 25 | 26 | 27 | 28 | 29 | 30 | 31
[15 empty] | 1 | 2 | 3 | 4 | 5 | 6 | 7 | 8 | 9 | 10 | 11 | 12 | 13 | 14 | 15 | 16 | 17 | 18 | 19 | 20 | 21 | 22 | 23 | 24 | 25 | 26 | 27 | 28 | 29 | 30 | 31
[15 empty] | 1 | 2 | 3 | 4 | 5 | 6 | 7 | 8 | 9 | 10 | 11 | 12 | 13 | 14 | 15 | 16 | 17 | 18 | 19 | 20 | 21 | 22 | 23 | 24 | 25 | 26 | 27 | 28 | 29 | 30 | 31
[15 empty] | 1 | 2 | 3 | 4 | 5 | 6 | 7 | 8 | 9 | 10 | 11 | 12 | 13 | 14 | 15 | 16 | 17 | 18 | 19 | 20 | 21 | 22 | 23 | 24 | 25 | 26 | 27 | 28 | 29 | 30 | 31
[15 empty] | 1 | 2 | 3 | 4 | 5 | 6 | 7 | 8 | 9 | 10 | 11 | 12 | 13 | 14 | 15 | 16 | 17 | 18 | 19 | 20 | 21 | 22 | 23 | 24 | 25 | 26 | 27 | 28 | 29 | 30 | 31
[15 empty] | 1 | 2 | 3 | 4 | 5 | 6 | 7 | 8 | 9 | 10 | 11 | 12 | 13 | 14 | 15 | 16 | 17 | 18 | 19 | 20 | 21 | 22 | 23 | 24 | 25 | 26 | 27 | 28 | 29 | 30 | 31
[15 empty] | 1 | 2 | 3 | 4 | 5 | 6 | 7 | 8 | 9 | 10 | 11 | 12 | 13 | 14 | 15 | 16 | 17 | 18 | 19 | 20 | 21 | 22 | 23 | 24 | 25 | 26 | 27 | 28 | 29 | 30 | 31
[15 empty] | 1 | 2 | 3 | 4 | 5 | 6 | 7 | 8 | 9 | 10 | 11 | 12 | 13 | 14 | 15 | 16 | 17 | 18 | 19 | 20 | 21 | 22 | 23 | 24 | 25 | 26 | 27 | 28 | 29 | 30 | 31
[15 empty] | 1 | 2 | 3 | 4 | 5 | 6 | 7 | 8 | 9 | 10 | 11 | 12 | 13 | 14 | 15 | 16 | 17 | 18 | 19 | 20 | 21 | 22 | 23 | 24 | 25 | 26 | 27 | 28 | 29 | 30 | 31
[15 empty] | 1 | 2 | 3 | 4 | 5 | 6 | 7 | 8 | 9 | 10 | 11 | 12 | 13 | 14 | 15 | 16 | 17 | 18 | 19 | 20 | 21 | 22 | 23 | 24 | 25 | 26 | 27 | 28 | 29 | 30 | 31
[15 empty] | 1 | 2 | 3 | 4 | 5 | 6 | 7 | 8 | 9 | 10 | 11 | 12 | 13 | 14 | 15 | 16 | 17 | 18 | 19 | 20 | 21 | 22 | 23 | 24 | 25 | 26 | 27 | 28 | 29 | 30 | 31
[15 empty] | 1 | 2 | 3 | 4 | 5 | 6 | 7 | 8 | 9 | 10 | 11 | 12 | 13 | 14 | 15 | 16 | 17 | 18 | 19 | 20 | 21 | 22 | 23 | 24 | 25 | 26 | 27 | 28 | 29 | 30 | 31
[15 empty] | 1 | 2 | 3 | 4 | 5 | 6 | 7 | 8 | 9 | 10 | 11 | 12 | 13 | 14 | 15 | 16 | 17 | 18 | 19 | 20 | 21 | 22 | 23 | 24 | 25 | 26 | 27 | 28 | 29 | 30 | 31
[15 empty] | 1 | 2 | 3 | 4 | 5 | 6 | 7 | 8 | 9 | 10 | 11 | 12 | 13 | 14 | 15 | 16 | 17 | 18 | 19 | 20 | 21 | 22 | 23 | 24 | 25 | 26 | 27 | 28 | 29 | 30 | 31
[15 empty] | 1 | 2 | 3 | 4 | 5 | 6 | 7 | 8 | 9 | 10 | 11 | 12 | 13 | 14 | 15 | 16 | 17 | 18 | 19 | 20 | 21 | 22 | 23 | 24 | 25 | 26 | 27 | 28 | 29 | 30 | 31
[15 empty] | 1 | 2 | 3 | 4 | 5 | 6 | 7 | 8 | 9 | 10 | 11 | 12 | 13 | 14 | 15 | 16 | 17 | 18 | 19 | 20 | 21 | 22 | 23 | 24 | 25 | 26 | 27 | 28 | 29 | 30 | 31
[15 empty] | 1 | 2 | 3 | 4 | 5 | 6 | 7 | 8 | 9 | 10 | 11 | 12 | 13 | 14 | 15 | 16 | 17 | 18 | 19 | 20 | 21 | 22 | 23 | 24 | 25 | 26 | 27 | 28 | 29 | 30 | 31
[15 empty] | 1 | 2 | 3 | 4 | 5 | 6 | 7 | 8 | 9 | 10 | 11 | 12 | 13 | 14 | 15 | 16 | 17 | 18 | 19 | 20 | 21 | 22 | 23 | 24 | 25 | 26 | 27 | 28 | 29 | 30 | 31
[15 empty] | 1 | 2 | 3 | 4 | 5 | 6 | 7 | 8 | 9 | 10 | 11 | 12 | 13 | 14 | 15 | 16 | 17 | 18 | 19 | 20 | 21 | 22 | 23 | 24 | 25 | 26 | 27 | 28 | 29 | 30 | 31
[15 empty] | 1 | 2 | 3 | 4 | 5 | 6 | 7 | 8 | 9 | 10 | 11 | 12 | 13 | 14 | 15 | 16 | 17 | 18 | 19 | 20 | 21 | 22 | 23 | 24 | 25 | 26 | 27 | 28 | 29 | 30 | 31
[15 empty] | 1 | 2 | 3 | 4 | 5 | 6 | 7 | 8 | 9 | 10 | 11 | 12 | 13 | 14 | 15 | 16 | 17 | 18 | 19 | 20 | 21 | 22 | 23 | 24 | 25 | 26 | 27 | 28 | 29 | 30 | 31
[15 empty] | 1 | 2 | 3 | 4 | 5 | 6 | 7 | 8 | 9 | 10 | 11 | 12 | 13 | 14 | 15 | 16 | 17 | 18 | 19 | 20 | 21 | 22 | 23 | 24 | 25 | 26 | 27 | 28 | 29 | 30 | 31
[15 empty] | 1 | 2 | 3 | 4 | 5 | 6 | 7 | 8 | 9 | 10 | 11 | 12 | 13 | 14 | 15 | 16 | 17 | 18 | 19 | 20 | 21 | 22 | 23 | 24 | 25 | 26 | 27 | 28 | 29 | 30 | 31
[15 empty] | 1 | 2 | 3 | 4 | 5 | 6 | 7 | 8 | 9 | 10 | 11 | 12 | 13 | 14 | 15 | 16 | 17 | 18 | 19 | 20 | 21 | 22 | 23 | 24 | 25 | 26 | 27 | 28 | 29 | 30 | 31
[15 empty] | 1 | 2 | 3 | 4 | 5 | 6 | 7 | 8 | 9 | 10 | 11 | 12 | 13 | 14 | 15 | 16 | 17 | 18 | 19 | 20 | 21 | 22 | 23 | 24 | 25 | 26 | 27 | 28 | 29 | 30 | 31
[15 empty] | 1 | 2 | 3 | 4 | 5 | 6 | 7 | 8 | 9 | 10 | 11 | 12 | 13 | 14 | 15 | 16 | 17 | 18 | 19 | 20 | 21 | 22 | 23 | 24 | 25 | 26 | 27 | 28 | 29 | 30 | 31
[15 empty] | 1 | 2 | 3 | 4 | 5 | 6 | 7 | 8 | 9 | 10 | 11 | 12 | 13 | 14 | 15 | 16 | 17 | 18 | 19 | 20 | 21 | 22 | 23 | 24 | 25 | 26 | 27 | 28 | 29 | 30 | 31
[15 empty] | 1 | 2 | 3 | 4 | 5 | 6 | 7 | 8 | 9 | 10 | 11 | 12 | 13 | 14 | 15 | 16 | 17 | 18 | 19 | 20 | 21 | 22 | 23 | 24 | 25 | 26 | 27 | 28 | 29 | 30 | 31
[15 empty] | 1 | 2 | 3 | 4 | 5 | 6 | 7 | 8 | 9 | 10 | 11 | 12 | 13 | 14 | 15 | 16 | 17 | 18 | 19 | 20 | 21 | 22 | 23 | 24 | 25 | 26 | 27 | 28 | 29 | 30 | 31
[15 empty] | 1 | 2 | 3 | 4 | 5 | 6 | 7 | 8 | 9 | 10 | 11 | 12 | 13 | 14 | 15 | 16 | 17 | 18 | 19 | 20 | 21 | 22 | 23 | 24 | 25 | 26 | 27 | 28 | 29 | 30 | 31
[15 empty] | 1 | 2 | 3 | 4 | 5 | 6 | 7 | 8 | 9 | 10 | 11 | 12 | 13 | 14 | 15 | 16 | 17 | 18 | 19 | 20 | 21 | 22 | 23 | 24 | 25 | 26 | 27 | 28 | 29 | 30 | 31
[15 empty] | 1 | 2 | 3 | 4 | 5 | 6 | 7 | 8 | 9 | 10 | 11 | 12 | 13 | 14 | 15 | 16 | 17 | 18 | 19 | 20 | 21 | 22 | 23 | 24 | 25 | 26 | 27 | 28 | 29 | 30 | 31
[15 empty] | 1 | 2 | 3 | 4 | 5 | 6 | 7 | 8 | 9 | 10 | 11 | 12 | 13 | 14 | 15 | 16 | 17 | 18 | 19 | 20 | 21 | 22 | 23 | 24 | 25 | 26 | 27 | 28 | 29 | 30 | 31
[15 empty] | 1 | 2 | 3 | 4 | 5 | 6 | 7 | 8 | 9 | 10 | 11 | 12 | 13 | 14 | 15 | 16 | 17 | 18 | 19 | 20 | 21 | 22 | 23 | 24 | 25 | 26 | 27 | 28 | 29 | 30 | 31
[15 empty] | 1 | 2 | 3 | 4 | 5 | 6 | 7 | 8 | 9 | 10 | 11 | 12 | 13 | 14 | 15 | 16 | 17 | 18 | 19 | 20 | 21 | 22 | 23 | 24 | 25 | 26 | 27 | 28 | 29 | 30 | 31
[15 empty] | 1 | 2 | 3 | 4 | 5 | 6 | 7 | 8 | 9 | 10 | 11 | 12 | 13 | 14 | 15 | 16 | 17 | 18 | 19 | 20 | 21 | 22 | 23 | 24 | 25 | 26 | 27 | 28 | 29 | 30 | 31
[15 empty] | 1 | 2 | 3 | 4 | 5 | 6 | 7 | 8 | 9 | 10 | 11 | 12 | 13 | 14 | 15 | 16 | 17 | 18 | 19 | 20 | 21 | 22 | 23 | 24 | 25 | 26 | 27 | 28 | 29 | 30 | 31
[15 empty] | 1 | 2 | 3 | 4 | 5 | 6 | 7 | 8 | 9 | 10 | 11 | 12 | 13 | 14 | 15 | 16 | 17 | 18 | 19 | 20 | 21 | 22 | 23 | 24 | 25 | 26 | 27 | 28 | 29 | 30 | 31
[15 empty] | 1 | 2 | 3 | 4 | 5 | 6 | 7 | 8 | 9 | 10 | 11 | 12 | 13 | 14 | 15 | 16 | 17 | 18 | 19 | 20 | 21 | 22 | 23 | 24 | 25 | 26 | 27 | 28 | 29 | 30 | 31
[15 empty] | 1 | 2 | 3 | 4 | 5 | 6 | 7 | 8 | 9 | 10 | 11 | 12 | 13 | 14 | 15 | 16 | 17 | 18 | 19 | 20 | 21 | 22 | 23 | 24 | 25 | 26 | 27 | 28 | 29 | 30 | 31
[15 empty] | 1 | 2 | 3 | 4 | 5 | 6 | 7 | 8 | 9 | 10 | 11 | 12 | 13 | 14 | 15 | 16 | 17 | 18 | 19 | 20 | 21 | 22 | 23 | 24 | 25 | 26 | 27 | 28 | 29 | 30 | 31
[15 empty] | 1 | 2 | 3 | 4 | 5 | 6 | 7 | 8 | 9 | 10 | 11 | 12 | 13 | 14 | 15 | 16 | 17 | 18 | 19 | 20 | 21 | 22 | 23 | 24 | 25 | 26 | 27 | 28 | 29 | 30 | 31
[15 empty] | 1 | 2 | 3 | 4 | 5 | 6 | 7 | 8 | 9 | 10 | 11 | 12 | 13 | 14 | 15 | 16 | 17 | 18 | 19 | 20 | 21 | 22 | 23 | 24 | 25 | 26 | 27 | 28 | 29 | 30 | 31
[15 empty] | 1 | 2 | 3 | 4 | 5 | 6 | 7 | 8 | 9 | 10 | 11 | 12 | 13 | 14 | 15 | 16 | 17 | 18 | 19 | 20 | 21 | 22 | 23 | 24 | 25 | 26 | 27 | 28 | 29 | 30 | 31
[15 empty] | 1 | 2 | 3 | 4 | 5 | 6 | 7 | 8 | 9 | 10 | 11 | 12 | 13 | 14 | 15 | 16 | 17 | 18 | 19 | 20 | 21 | 22 | 23 | 24 | 25 | 26 | 27 | 28 | 29 | 30 | 31
[15 empty] | 1 | 2 | 3 | 4 | 5 | 6 | 7 | 8 | 9 | 10 | 11 | 12 | 13 | 14 | 15 | 16 | 17 | 18 | 19 | 20 | 21 | 22 | 23 | 24 | 25 | 26 | 27 | 28 | 29 | 30 | 31
[15 empty] | 1 | 2 | 3 | 4 | 5 | 6 | 7 | 8 | 9 | 10 | 11 | 12 | 13 | 14 | 15 | 16 | 17 | 18 | 19 | 20 | 21 | 22 | 23 | 24 | 25 | 26 | 27 | 28 | 29 | 30 | 31
[15 empty] | 1 | 2 | 3 | 4 | 5 | 6 | 7 | 8 | 9 | 10 | 11 | 12 | 13 | 14 | 15 | 16 | 17 | 18 | 19 | 20 | 21 | 22 | 23 | 24 | 25 | 26 | 27 | 28 | 29 | 30 | 31
[15 empty] | 1 | 2 | 3 | 4 | 5 | 6 | 7 | 8 | 9 | 10 | 11 | 12 | 13 | 14 | 15 | 16 | 17 | 18 | 19 | 20 | 21 | 22 | 23 | 24 | 25 | 26 | 27 | 28 | 29 | 30 | 31
[15 empty] | 1 | 2 | 3 | 4 | 5 | 6 | 7 | 8 | 9 | 10 | 11 | 12 | 13 | 14 | 15 | 16 | 17 | 18 | 19 | 20 | 21 | 22 | 23 | 24 | 25 | 26 | 27 | 28 | 29 | 30 | 31
[15 empty] | 1 | 2 | 3 | 4 | 5 | 6 | 7 | 8 | 9 | 10 | 11 | 12 | 13 | 14 | 15 | 16 | 17 | 18 | 19 | 20 | 21 | 22 | 23 | 24 | 25 | 26 | 27 | 28 | 29 | 30 | 31
[15 empty] | 1 | 2 | 3 | 4 | 5 | 6 | 7 | 8 | 9 | 10 | 11 | 12 | 13 | 14 | 15 | 16 | 17 | 18 | 19 | 20 | 21 | 22 | 23 | 24 | 25 | 26 | 27 | 28 | 29 | 30 | 31
[15 empty] | 1 | 2 | 3 | 4 | 5 | 6 | 7 | 8 | 9 | 10 | 11 | 12 | 13 | 14 | 15 | 16 | 17 | 18 | 19 | 20 | 21 | 22 | 23 | 24 | 25 | 26 | 27 | 28 | 29 | 30 | 31
[15 empty] | 1 | 2 | 3 | 4 | 5 | 6 | 7 | 8 | 9 | 10 | 11 | 12 | 13 | 14 | 15 | 16 | 17 | 18 | 19 | 20 | 21 | 22 | 23 | 24 | 25 | 26 | 27 | 28 | 29 | 30 | 31
[15 empty] | 1 | 2 | 3 | 4 | 5 | 6 | 7 | 8 | 9 | 10 | 11 | 12 | 13 | 14 | 15 | 16 | 17 | 18 | 19 | 20 | 21 | 22 | 23 | 24 | 25 | 26 | 27 | 28 | 29 | 30 | 31
[15 empty] | 1 | 2 | 3 | 4 | 5 | 6 | 7 | 8 | 9 | 10 | 11 | 12 | 13 | 14 | 15 | 16 | 17 | 18 | 19 | 20 | 21 | 22 | 23 | 24 | 25 | 26 | 27 | 28 | 29 | 30 | 31
[15 empty] | 1 | 2 | 3 | 4 | 5 | 6 | 7 | 8 | 9 | 10 | 11 | 12 | 13 | 14 | 15 | 16 | 17 | 18 | 19 | 20 | 21 | 22 | 23 | 24 | 25 | 26 | 27 | 28 | 29 | 30 | 31
[15 empty] | 1 | 2 | 3 | 4 | 5 | 6 | 7 | 8 | 9 | 10 | 11 | 12 | 13 | 14 | 15 | 16 | 17 | 18 | 19 | 20 | 21 | 22 | 23 | 24 | 25 | 26 | 27 | 28 | 29 | 30 | 31
[15 empty] | 1 | 2 | 3 | 4 | 5 | 6 | 7 | 8 | 9 | 10 | 11 | 12 | 13 | 14 | 15 | 16 | 17 | 18 | 19 | 20 | 21 | 22 | 23 | 24 | 25 | 26 | 27 | 28 | 29 | 30 | 31
[15 empty] | 1 | 2 | 3 | 4 | 5 | 6 | 7 | 8 | 9 | 10 | 11 | 12 | 13 | 14 | 15 | 16 | 17 | 18 | 19 | 20 | 21 | 22 | 23 | 24 | 25 | 26 | 27 | 28 | 29 | 30 | 31
[15 empty] | 1 | 2 | 3 | 4 | 5 | 6 | 7 | 8 | 9 | 10 | 11 | 12 | 13 | 14 | 15 | 16 | 17 | 18 | 19 | 20 | 21 | 22 | 23 | 24 | 25 | 26 | 27 | 28 | 29 | 30 | 31
[15 empty] | 1 | 2 | 3 | 4 | 5 | 6 | 7 | 8 | 9 | 10 | 11 | 12 | 13 | 14 | 15 | 16 | 17 | 18 | 19 | 20 | 21 | 22 | 23 | 24 | 25 | 26 | 27 | 28 | 29 | 30 | 31
[15 empty] | 1 | 2 | 3 | 4 | 5 | 6 | 7 | 8 | 9 | 10 | 11 | 12 | 13 | 14 | 15 | 16 | 17 | 18 | 19 | 20 | 21 | 22 | 23 | 24 | 25 | 26 | 27 | 28 | 29 | 30 | 31
[15 empty] | 1 | 2 | 3 | 4 | 5 | 6 | 7 | 8 | 9 | 10 | 11 | 12 | 13 | 14 | 15 | 16 | 17 | 18 | 19 | 20 | 21 | 22 | 23 | 24 | 25 | 26 | 27 | 28 | 29 | 30 | 31
[15 empty] | 1 | 2 | 3 | 4 | 5 | 6 | 7 | 8 | 9 | 10 | 11 | 12 | 13 | 14 | 15 | 16 | 17 | 18 | 19 | 20 | 21 | 22 | 23 | 24 | 25 | 26 | 27 | 28 | 29 | 30 | 31
[15 empty] | 1 | 2 | 3 | 4 | 5 | 6 | 7 | 8 | 9 | 10 | 11 | 12 | 13 | 14 | 15 | 16 | 17 | 18 | 19 | 20 | 21 | 22 | 23 | 24 | 25 | 26 | 27 | 28 | 29 | 30 | 31
[15 empty] | 1 | 2 | 3 | 4 | 5 | 6 | 7 | 8 | 9 | 10 | 11 | 12 | 13 | 14 | 15 | 16 | 17 | 18 | 19 | 20 | 21 | 22 | 23 | 24 | 25 | 26 | 27 | 28 | 29 | 30 | 31
[15 empty] | 1 | 2 | 3 | 4 | 5 | 6 | 7 | 8 | 9 | 10 | 11 | 12 | 13 | 14 | 15 | 16 | 17 | 18 | 19 | 20 | 21 | 22 | 23 | 24 | 25 | 26 | 27 | 28 | 29 | 30 | 31
[15 empty] | 1 | 2 | 3 | 4 | 5 | 6 | 7 | 8 | 9 | 10 | 11 | 12 | 13 | 14 | 15 | 16 | 17 | 18 | 19 | 20 | 21 | 22 | 23 | 24 | 25 | 26 | 27 | 28 | 29 | 30 | 31
[15 empty] | 1 | 2 | 3 | 4 | 5 | 6 | 7 | 8 | 9 | 10 | 11 | 12 | 13 | 14 | 15 | 16 | 17 | 18 | 19 | 20 | 21 | 22 | 23 | 24 | 25 | 26 | 27 | 28 | 29 | 30 | 31
[15 empty] | 1 | 2 | 3 | 4 | 5 | 6 | 7 | 8 | 9 | 10 | 11 | 12 | 13 | 14 | 15 | 16 | 17 | 18 | 19 | 20 | 21 | 22 | 23 | 24 | 25 | 26 | 27 | 28 | 29 | 30 | 31
[15 empty] | 1 | 2 | 3 | 4 | 5 | 6 | 7 | 8 | 9 | 10 | 11 | 12 | 13 | 14 | 15 | 16 | 17 | 18 | 19 | 20 | 21 | 22 | 23 | 24 | 25 | 26 | 27 | 28 | 29 | 30 | 31
[15 empty] | 1 | 2 | 3 | 4 | 5 | 6 | 7 | 8 | 9 | 10 | 11 | 12 | 13 | 14 | 15 | 16 | 17 | 18 | 19 | 20 | 21 | 22 | 23 | 24 | 25 | 26 | 27 | 28 | 29 | 30 | 31
[15 empty] | 1 | 2 | 3 | 4 | 5 | 6 | 7 | 8 | 9 | 10 | 11 | 12 | 13 | 14 | 15 | 16 | 17 | 18 | 19 | 20 | 21 | 22 | 23 | 24 | 25 | 26 | 27 | 28 | 29 | 30 | 31
[15 empty] | 1 | 2 | 3 | 4 | 5 | 6 | 7 | 8 | 9 | 10 | 11 | 12 | 13 | 14 | 15 | 16 | 17 | 18 | 19 | 20 | 21 | 22 | 23 | 24 | 25 | 26 | 27 | 28 | 29 | 30 | 31
[15 empty] | 1 | 2 | 3 | 4 | 5 | 6 | 7 | 8 | 9 | 10 | 11 | 12 | 13 | 14 | 15 | 16 | 17 | 18 | 19 | 20 | 21 | 22 | 23 | 24 | 25 | 26 | 27 | 28 | 29 | 30 | 31
[15 empty] | 1 | 2 | 3 | 4 | 5 | 6 | 7 | 8 | 9 | 10 | 11 | 12 | 13 | 14 | 15 | 16 | 17 | 18 | 19 | 20 | 21 | 22 | 23 | 24 | 25 | 26 | 27 | 28 | 29 | 30 | 31
[15 empty] | 1 | 2 | 3 | 4 | 5 | 6 | 7 | 8 | 9 | 10 | 11 | 12 | 13 | 14 | 15 | 16 | 17 | 18 | 19 | 20 | 21 | 22 | 23 | 24 | 25 | 26 | 27 | 28 | 29 | 30 | 31
[15 empty] | 1 | 2 | 3 | 4 | 5 | 6 | 7 | 8 | 9 | 10 | 11 | 12 | 13 | 14 | 15 | 16 | 17 | 18 | 19 | 20 | 21 | 22 | 23 | 24 | 25 | 26 | 27 | 28 | 29 | 30 | 31
[15 empty] | 1 | 2 | 3 | 4 | 5 | 6 | 7 | 8 | 9 | 10 | 11 | 12 | 13 | 14 | 15 | 16 | 17 | 18 | 19 | 20 | 21 | 22 | 23 | 24 | 25 | 26 | 27 | 28 | 29 | 30 | 31
[15 empty] | 1 | 2 | 3 | 4 | 5 | 6 | 7 | 8 | 9 | 10 | 11 | 12 | 13 | 14 | 15 | 16 | 17 | 18 | 19 | 20 | 21 | 22 | 23 | 24 | 25 | 26 | 27 | 28 | 29 | 30 | 31
[15 empty] | 1 | 2 | 3 | 4 | 5 | 6 | 7 | 8 | 9 | 10 | 11 | 12 | 13 | 14 | 15 | 16 | 17 | 18 | 19 | 20 | 21 | 22 | 23 | 24 | 25 | 26 | 27 | 28 | 29 | 30 | 31
[15 empty] | 1 | 2 | 3 | 4 | 5 | 6 | 7 | 8 | 9 | 10 | 11 | 12 | 13 | 14 | 15 | 16 | 17 | 18 | 19 | 20 | 21 | 22 | 23 | 24 | 25 | 26 | 27 | 28 | 29 | 30 | 31
[15 empty] | 1 | 2 | 3 | 4 | 5 | 6 | 7 | 8 | 9 | 10 | 11 | 12 | 13 | 14 | 15 | 16 | 17 | 18 | 19 | 20 | 21 | 22 | 23 | 24 | 25 | 26 | 27 | 28 | 29 | 30 | 31
[15 empty] | 1 | 2 | 3 | 4 | 5 | 6 | 7 | 8 | 9 | 10 | 11 | 12 | 13 | 14 | 15 | 16 | 17 | 18 | 19 | 20 | 21 | 22 | 23 | 24 | 25 | 26 | 27 | 28 | 29 | 30 | 31
[15 empty] | 1 | 2 | 3 | 4 | 5 | 6 | 7 | 8 | 9 | 10 | 11 | 12 | 13 | 14 | 15 | 16 | 17 | 18 | 19 | 20 | 21 | 22 | 23 | 24 | 25 | 26 | 27 | 28 | 29 | 30 | 31
[15 empty] | 1 | 2 | 3 | 4 | 5 | 6 | 7 | 8 | 9 | 10 | 11 | 12 | 13 | 14 | 15 | 16 | 17 | 18 | 19 | 20 | 21 | 22 | 23 | 24 | 25 | 26 | 27 | 28 | 29 | 30 | 31
[15 empty] | 1 | 2 | 3 | 4 | 5 | 6 | 7 | 8 | 9 | 10 | 11 | 12 | 13 | 14 | 15 | 16 | 17 | 18 | 19 | 20 | 21 | 22 | 23 | 24 | 25 | 26 | 27 | 28 | 29 | 30 | 31
[15 empty] | 1 | 2 | 3 | 4 | 5 | 6 | 7 | 8 | 9 | 10 | 11 | 12 | 13 | 14 | 15 | 16 | 17 | 18 | 19 | 20 | 21 | 22 | 23 | 24 | 25 | 26 | 27 | 28 | 29 | 30 | 31
[15 empty] | 1 | 2 | 3 | 4 | 5 | 6 | 7 | 8 | 9 | 10 | 11 | 12 | 13 | 14 | 15 | 16 | 17 | 18 | 19 | 20 | 21 | 22 | 23 | 24 | 25 | 26 | 27 | 28 | 29 | 30 | 31
[15 empty] | 1 | 2 | 3 | 4 | 5 | 6 | 7 | 8 | 9 | 10 | 11 | 12 | 13 | 14 | 15 | 16 | 17 | 18 | 19 | 20 | 21 | 22 | 23 | 24 | 25 | 26 | 27 | 28 | 29 | 30 | 31
[15 empty] | 1 | 2 | 3 | 4 | 5 | 6 | 7 | 8 | 9 | 10 | 11 | 12 | 13 | 14 | 15 | 16 | 17 | 18 | 19 | 20 | 21 | 22 | 23 | 24 | 25 | 26 | 27 | 28 | 29 | 30 | 31
[15 empty] | 1 | 2 | 3 | 4 | 5 | 6 | 7 | 8 | 9 | 10 | 11 | 12 | 13 | 14 | 15 | 16 | 17 | 18 | 19 | 20 | 21 | 22 | 23 | 24 | 25 | 26 | 27 | 28 | 29 | 30 | 31
[15 empty] | 1 | 2 | 3 | 4 | 5 | 6 | 7 | 8 | 9 | 10 | 11 | 12 | 13 | 14 | 15 | 16 | 17 | 18 | 19 | 20 | 21 | 22 | 23 | 24 | 25 | 26 | 27 | 28 | 29 | 30 | 31
[15 empty] | 1 | 2 | 3 | 4 | 5 | 6 | 7 | 8 | 9 | 10 | 11 | 12 | 13 | 14 | 15 | 16 | 17 | 18 | 19 | 20 | 21 | 22 | 23 | 24 | 25 | 26 | 27 | 28 | 29 | 30 | 31
[15 empty] | 1 | 2 | 3 | 4 | 5 | 6 | 7 | 8 | 9 | 10 | 11 | 12 | 13 | 14 | 15 | 16 | 17 | 18 | 19 | 20 | 21 | 22 | 23 | 24 | 25 | 26 | 27 | 28 | 29 | 30 | 31
[15 empty] | 1 | 2 | 3 | 4 | 5 | 6 | 7 | 8 | 9 | 10 | 11 | 12 | 13 | 14 | 15 | 16 | 17 | 18 | 19 | 20 | 21 | 22 | 23 | 24 | 25 | 26 | 27 | 28 | 29 | 30 | 31
[15 empty] | 1 | 2 | 3 | 4 | 5 | 6 | 7 | 8 | 9 | 10 | 11 | 12 | 13 | 14 | 15 | 16 | 17 | 18 | 19 | 20 | 21 | 22 | 23 | 24 | 25 | 26 | 27 | 28 | 29 | 30 | 31
[15 empty] | 1 | 2 | 3 | 4 | 5 | 6 | 7 | 8 | 9 | 10 | 11 | 12 | 13 | 14 | 15 | 16 | 17 | 18 | 19 | 20 | 21 | 22 | 23 | 24 | 25 | 26 | 27 | 28 | 29 | 30 | 31
[15 empty] | 1 | 2 | 3 | 4 | 5 | 6 | 7 | 8 | 9 | 10 | 11 | 12 | 13 | 14 | 15 | 16 | 17 | 18 | 19 | 20 | 21 | 22 | 23 | 24 | 25 | 26 | 27 | 28 | 29 | 30 | 31
[15 empty] | 1 | 2 | 3 | 4 | 5 | 6 | 7 | 8 | 9 | 10 | 11 | 12 | 13 | 14 | 15 | 16 | 17 | 18 | 19 | 20 | 21 | 22 | 23 | 24 | 25 | 26 | 27 | 28 | 29 | 30 | 31
[15 empty] | 1 | 2 | 3 | 4 | 5 | 6 | 7 | 8 | 9 | 10 | 11 | 12 | 13 | 14 | 15 | 16 | 17 | 18 | 19 | 20 | 21 | 22 | 23 | 24 | 25 | 26 | 27 | 28 | 29 | 30 | 31
[15 empty] | 1 | 2 | 3 | 4 | 5 | 6 | 7 | 8 | 9 | 10 | 11 | 12 | 13 | 14 | 15 | 16 | 17 | 18 | 19 | 20 | 21 | 22 | 23 | 24 | 25 | 26 | 27 | 28 | 29 | 30 | 31
[15 empty] | 1 | 2 | 3 | 4 | 5 | 6 | 7 | 8 | 9 | 10 | 11 | 12 | 13 | 14 | 15 | 16 | 17 | 18 | 19 | 20 | 21 | 22 | 23 | 24 | 25 | 26 | 27 | 28 | 29 | 30 | 31
[15 empty] | 1 | 2 | 3 | 4 | 5 | 6 | 7 | 8 | 9 | 10 | 11 | 12 | 13 | 14 | 15 | 16 | 17 | 18 | 19 | 20 | 21 | 22 | 23 | 24 | 25 | 26 | 27 | 28 | 29 | 30 | 31
[15 empty] | 1 | 2 | 3 | 4 | 5 | 6 | 7 | 8 | 9 | 10 | 11 | 12 | 13 | 14 | 15 | 16 | 17 | 18 | 19 | 20 | 21 | 22 | 23 | 24 | 25 | 26 | 27 | 28 | 29 | 30 | 31
[15 empty] | 1 | 2 | 3 | 4 | 5 | 6 | 7 | 8 | 9 | 10 | 11 | 12 | 13 | 14 | 15 | 16 | 17 | 18 | 19 | 20 | 21 | 22 | 23 | 24 | 25 | 26 | 27 | 28 | 29 | 30 | 31
[15 empty] | 1 | 2 | 3 | 4 | 5 | 6 | 7 | 8 | 9 | 10 | 11 | 12 | 13 | 14 | 15 | 16 | 17 | 18 | 19 | 20 | 21 | 22 | 23 | 24 | 25 | 26 | 27 | 28 | 29 | 30 | 31
[15 empty] | 1 | 2 | 3 | 4 | 5 | 6 | 7 | 8 | 9 | 10 | 11 | 12 | 13 | 14 | 15 | 16 | 17 | 18 | 19 | 20 | 21 | 22 | 23 | 24 | 25 | 26 | 27 | 28 | 29 | 30 | 31
[15 empty] | 1 | 2 | 3 | 4 | 5 | 6 | 7 | 8 | 9 | 10 | 11 | 12 | 13 | 14 | 15 | 16 | 17 | 18 | 19 | 20 | 21 | 22 | 23 | 24 | 25 | 26 | 27 | 28 | 29 | 30 | 31
[15 empty] | 1 | 2 | 3 | 4 | 5 | 6 | 7 | 8 | 9 | 10 | 11 | 12 | 13 | 14 | 15 | 16 | 17 | 18 | 19 | 20 | 21 | 22 | 23 | 24 | 25 | 26 | 27 | 28 | 29 | 30 | 31
[15 empty] | 1 | 2 | 3 | 4 | 5 | 6 | 7 | 8 | 9 | 10 | 11 | 12 | 13 | 14 | 15 | 16 | 17 | 18 | 19 | 20 | 21 | 22 | 23 | 24 | 25 | 26 | 27 | 28 | 29 | 30 | 31
[15 empty] | 1 | 2 | 3 | 4 | 5 | 6 | 7 | 8 | 9 | 10 | 11 | 12 | 13 | 14 | 15 | 16 | 17 | 18 | 19 | 20 | 21 | 22 | 23 | 24 | 25 | 26 | 27 | 28 | 29 | 30 | 31
[15 empty] | 1 | 2 | 3 | 4 | 5 | 6 | 7 | 8 | 9 | 10 | 11 | 12 | 13 | 14 | 15 | 16 | 17 | 18 | 19 | 20 | 21 | 22 | 23 | 24 | 25 | 26 | 27 | 28 | 29 | 30 | 31
[15 empty] | 1 | 2 | 3 | 4 | 5 | 6 | 7 | 8 | 9 | 10 | 11 | 12 | 13 | 14 | 15 | 16 | 17 | 18 | 19 | 20 | 21 | 22 | 23 | 24 | 25 | 26 | 27 | 28 | 29 | 30 | 31
[15 empty] | 1 | 2 | 3 | 4 | 5 | 6 | 7 | 8 | 9 | 10 | 11 | 12 | 13 | 14 | 15 | 16 | 17 | 18 | 19 | 20 | 21 | 22 | 23 | 24 | 25 | 26 | 27 | 28 | 29 | 30 | 31
[15 empty] | 1 | 2 | 3 | 4 | 5 | 6 | 7 | 8 | 9 | 10 | 11 | 12 | 13 | 14 | 15 | 16 | 17 | 18 | 19 | 20 | 21 | 22 | 23 | 24 | 25 | 26 | 27 | 28 | 29 | 30 | 31
[15 empty] | 1 | 2 | 3 | 4 | 5 | 6 | 7 | 8 | 9 | 10 | 11 | 12 | 13 | 14 | 15 | 16 | 17 | 18 | 19 | 20 | 21 | 22 | 23 | 24 | 25 | 26 | 27 | 28 | 29 | 30 | 31
[15 empty] | 1 | 2 | 3 | 4 | 5 | 6 | 7 | 8 | 9 | 10 | 11 | 12 | 13 | 14 | 15 | 16 | 17 | 18 | 19 | 20 | 21 | 22 | 23 | 24 | 25 | 26 | 27 | 28 | 29 | 30 | 31
[15 empty] | 1 | 2 | 3 | 4 | 5 | 6 | 7 | 8 | 9 | 10 | 11 | 12 | 13 | 14 | 15 | 16 | 17 | 18 | 19 | 20 | 21 | 22 | 23 | 24 | 25 | 26 | 27 | 28 | 29 | 30 | 31
[15 empty] | 1 | 2 | 3 | 4 | 5 | 6 | 7 | 8 | 9 | 10 | 11 | 12 | 13 | 14 | 15 | 16 | 17 | 18 | 19 | 20 | 21 | 22 | 23 | 24 | 25 | 26 | 27 | 28 | 29 | 30 | 31
[15 empty] | 1 | 2 | 3 | 4 | 5 | 6 | 7 | 8 | 9 | 10 | 11 | 12 | 13 | 14 | 15 | 16 | 17 | 18 | 19 | 20 | 21 | 22 | 23 | 24 | 25 | 26 | 27 | 28 | 29 | 30 | 31
[15 empty] | 1 | 2 | 3 | 4 | 5 | 6 | 7 | 8 | 9 | 10 | 11 | 12 | 13 | 14 | 15 | 16 | 17 | 18 | 19 | 20 | 21 | 22 | 23 | 24 | 25 | 26 | 27 | 28 | 29 | 30 | 31
[15 empty] | 1 | 2 | 3 | 4 | 5 | 6 | 7 | 8 | 9 | 10 | 11 | 12 | 13 | 14 | 15 | 16 | 17 | 18 | 19 | 20 | 21 | 22 | 23 | 24 | 25 | 26 | 27 | 28 | 29 | 30 | 31
[15 empty] | 1 | 2 | 3 | 4 | 5 | 6 | 7 | 8 | 9 | 10 | 11 | 12 | 13 | 14 | 15 | 16 | 17 | 18 | 19 | 20 | 21 | 22 | 23 | 24 | 25 | 26 | 27 | 28 | 29 | 30 | 31
[15 empty] | 1 | 2 | 3 | 4 | 5 | 6 | 7 | 8 | 9 | 10 | 11 | 12 | 13 | 14 | 15 | 16 | 17 | 18 | 19 | 20 | 21 | 22 | 23 | 24 | 25 | 26 | 27 | 28 | 29 | 30 | 31
[15 empty] | 1 | 2 | 3 | 4 | 5 | 6 | 7 | 8 | 9 | 10 | 11 | 12 | 13 | 14 | 15 | 16 | 17 | 18 | 19 | 20 | 21 | 22 | 23 | 24 | 25 | 26 | 27 | 28 | 29 | 30 | 31
[15 empty] | 1 | 2 | 3 | 4 | 5 | 6 | 7 | 8 | 9 | 10 | 11 | 12 | 13 | 14 | 15 | 16 | 17 | 18 | 19 | 20 | 21 | 22 | 23 | 24 | 25 | 26 | 27 | 28 | 29 | 30 | 31
[15 empty] | 1 | 2 | 3 | 4 | 5 | 6 | 7 | 8 | 9 | 10 | 11 | 12 | 13 | 14 | 15 | 16 | 17 | 18 | 19 | 20 | 21 | 22 | 23 | 24 | 25 | 26 | 27 | 28 | 29 | 30 | 31
[15 empty] | 1 | 2 | 3 | 4 | 5 | 6 | 7 | 8 | 9 | 10 | 11 | 12 | 13 | 14 | 15 | 16 | 17 | 18 | 19 | 20 | 21 | 22 | 23 | 24 | 25 | 26 | 27 | 28 | 29 | 30 | 31
[15 empty] | 1 | 2 | 3 | 4 | 5 | 6 | 7 | 8 | 9 | 10 | 11 | 12 | 13 | 14 | 15 | 16 | 17 | 18 | 19 | 20 | 21 | 22 | 23 | 24 | 25 | 26 | 27 | 28 | 29 | 30 | 31
[15 empty] | 1 | 2 | 3 | 4 | 5 | 6 | 7 | 8 | 9 | 10 | 11 | 12 | 13 | 14 | 15 | 16 | 17 | 18 | 19 | 20 | 21 | 22 | 23 | 24 | 25 | 26 | 27 | 28 | 29 | 30 | 31
[15 empty] | 1 | 2 | 3 | 4 | 5 | 6 | 7 | 8 | 9 | 10 | 11 | 12 | 13 | 14 | 15 | 16 | 17 | 18 | 19 | 20 | 21 | 22 | 23 | 24 | 25 | 26 | 27 | 28 | 29 | 30 | 31
[15 empty] | 1 | 2 | 3 | 4 | 5 | 6 | 7 | 8 | 9 | 10 | 11 | 12 | 13 | 14 | 15 | 16 | 17 | 18 | 19 | 20 | 21 | 22 | 23 | 24 | 25 | 26 | 27 | 28 | 29 | 30 | 31
[15 empty] | 1 | 2 | 3 | 4 | 5 | 6 | 7 | 8 | 9 | 10 | 11 | 12 | 13 | 14 | 15 | 16 | 17 | 18 | 19 | 20 | 21 | 22 | 23 | 24 | 25 | 26 | 27 | 28 | 29 | 30 | 31
[15 empty] | 1 | 2 | 3 | 4 | 5 | 6 | 7 | 8 | 9 | 10 | 11 | 12 | 13 | 14 | 15 | 16 | 17 | 18 | 19 | 20 | 21 | 22 | 23 | 24 | 25 | 26 | 27 | 28 | 29 | 30 | 31
[15 empty] | 1 | 2 | 3 | 4 | 5 | 6 | 7 | 8 | 9 | 10 | 11 | 12 | 13 | 14 | 15 | 16 | 17 | 18 | 19 | 20 | 21 | 22 | 23 | 24 | 25 | 26 | 27 | 28 | 29 | 30 | 31
[15 empty] | 1 | 2 | 3 | 4 | 5 | 6 | 7 | 8 | 9 | 10 | 11 | 12 | 13 | 14 | 15 | 16 | 17 | 18 | 19 | 20 | 21 | 22 | 23 | 24 | 25 | 26 | 27 | 28 | 29 | 30 | 31
[15 empty] | 1 | 2 | 3 | 4 | 5 | 6 | 7 | 8 | 9 | 10 | 11 | 12 | 13 | 14 | 15 | 16 | 17 | 18 | 19 | 20 | 21 | 22 | 23 | 24 | 25 | 26 | 27 | 28 | 29 | 30 | 31
[15 empty] | 1 | 2 | 3 | 4 | 5 | 6 | 7 | 8 | 9 | 10 | 11 | 12 | 13 | 14 | 15 | 16 | 17 | 18 | 19 | 20 | 21 | 22 | 23 | 24 | 25 | 26 | 27 | 28 | 29 | 30 | 31
[15 empty] | 1 | 2 | 3 | 4 | 5 | 6 | 7 | 8 | 9 | 10 | 11 | 12 | 13 | 14 | 15 | 16 | 17 | 18 | 19 | 20 | 21 | 22 | 23 | 24 | 25 | 26 | 27 | 28 | 29 | 30 | 31
[15 empty] | 1 | 2 | 3 | 4 | 5 | 6 | 7 | 8 | 9 | 10 | 11 | 12 | 13 | 14 | 15 | 16 | 17 | 18 | 19 | 20 | 21 | 22 | 23 | 24 | 25 | 26 | 27 | 28 | 29 | 30 | 31
[15 empty] | 1 | 2 | 3 | 4 | 5 | 6 | 7 | 8 | 9 | 10 | 11 | 12 | 13 | 14 | 15 | 16 | 17 | 18 | 19 | 20 | 21 | 22 | 23 | 24 | 25 | 26 | 27 | 28 | 29 | 30 | 31
[15 empty] | 1 | 2 | 3 | 4 | 5 | 6 | 7 | 8 | 9 | 10 | 11 | 12 | 13 | 14 | 15 | 16 | 17 | 18 | 19 | 20 | 21 | 22 | 23 | 24 | 25 | 26 | 27 | 28 | 29 | 30 | 31
[15 empty] | 1 | 2 | 3 | 4 | 5 | 6 | 7 | 8 | 9 | 10 | 11 | 12 | 13 | 14 | 15 | 16 | 17 | 18 | 19 | 20 | 21 | 22 | 23 | 24 | 25 | 26 | 27 | 28 | 29 | 30 | 31
[15 empty] | 1 | 2 | 3 | 4 | 5 | 6 | 7 | 8 | 9 | 10 | 11 | 12 | 13 | 14 | 15 | 16 | 17 | 18 | 19 | 20 | 21 | 22 | 23 | 24 | 25 | 26 | 27 | 28 | 29 | 30 | 31
[15 empty] | 1 | 2 | 3 | 4 | 5 | 6 | 7 | 8 | 9 | 10 | 11 | 12 | 13 | 14 | 15 | 16 | 17 | 18 | 19 | 20 | 21 | 22 | 23 | 24 | 25 | 26 | 27 | 28 | 29 | 30 | 31
[15 empty] | 1 | 2 | 3 | 4 | 5 | 6 | 7 | 8 | 9 | 10 | 11 | 12 | 13 | 14 | 15 | 16 | 17 | 18 | 19 | 20 | 21 | 22 | 23 | 24 | 25 | 26 | 27 | 28 | 29 | 30 | 31
[15 empty] | 1 | 2 | 3 | 4 | 5 | 6 | 7 | 8 | 9 | 10 | 11 | 12 | 13 | 14 | 15 | 16 | 17 | 18 | 19 | 20 | 21 | 22 | 23 | 24 | 25 | 26 | 27 | 28 | 29 | 30 | 31
[15 empty] | 1 | 2 | 3 | 4 | 5 | 6 | 7 | 8 | 9 | 10 | 11 | 12 | 13 | 14 | 15 | 16 | 17 | 18 | 19 | 20 | 21 | 22 | 23 | 24 | 25 | 26 | 27 | 28 | 29 | 30 | 31
[15 empty] | 1 | 2 | 3 | 4 | 5 | 6 | 7 | 8 | 9 | 10 | 11 | 12 | 13 | 14 | 15 | 16 | 17 | 18 | 19 | 20 | 21 | 22 | 23 | 24 | 25 | 26 | 27 | 28 | 29 | 30 | 31
[15 empty] | 1 | 2 | 3 | 4 | 5 | 6 | 7 | 8 | 9 | 10 | 11 | 12 | 13 | 14 | 15 | 16 | 17 | 18 | 19 | 20 | 21 | 22 | 23 | 24 | 25 | 26 | 27 | 28 | 29 | 30 | 31
[15 empty] | 1 | 2 | 3 | 4 | 5 | 6 | 7 | 8 | 9 | 10 | 11 | 12 | 13 | 14 | 15 | 16 | 17 | 18 | 19 | 20 | 21 | 22 | 23 | 24 | 25 | 26 | 27 | 28 | 29 | 30 | 31
[15 empty] | 1 | 2 | 3 | 4 | 5 | 6 | 7 | 8 | 9 | 10 | 11 | 12 | 13 | 14 | 15 | 16 | 17 | 18 | 19 | 20 | 21 | 22 | 23 | 24 | 25 | 26 | 27 | 28 | 29 | 30 | 31
[15 empty] | 1 | 2 | 3 | 4 | 5 | 6 | 7 | 8 | 9 | 10 | 11 | 12 | 13 | 14 | 15 | 16 | 17 | 18 | 19 | 20 | 21 | 22 | 23 | 24 | 25 | 26 | 27 | 28 | 29 | 30 | 31
[15 empty] | 1 | 2 | 3 | 4 | 5 | 6 | 7 | 8 | 9 | 10 | 11 | 12 | 13 | 14 | 15 | 16 | 17 | 18 | 19 | 20 | 21 | 22 | 23 | 24 | 25 | 26 | 27 | 28 | 29 | 30 | 31
[15 empty] | 1 | 2 | 3 | 4 | 5 | 6 | 7 | 8 | 9 | 10 | 11 | 12 | 13 | 14 | 15 | 16 | 17 | 18 | 19 | 20 | 21 | 22 | 23 | 24 | 25 | 26 | 27 | 28 | 29 | 30 | 31
[15 empty] | 1 | 2 | 3 | 4 | 5 | 6 | 7 | 8 | 9 | 10 | 11 | 12 | 13 | 14 | 15 | 16 | 17 | 18 | 19 | 20 | 21 | 22 | 23 | 24 | 25 | 26 | 27 | 28 | 29 | 30 | 31
[15 empty] | 1 | 2 | 3 | 4 | 5 | 6 | 7 | 8 | 9 | 10 | 11 | 12 | 13 | 14 | 15 | 16 | 17 | 18 | 19 | 20 | 21 | 22 | 23 | 24 | 25 | 26 | 27 | 28 | 29 | 30 | 31
[15 empty] | 1 | 2 | 3 | 4 | 5 | 6 | 7 | 8 | 9 | 10 | 11 | 12 | 13 | 14 | 15 | 16 | 17 | 18 | 19 | 20 | 21 | 22 | 23 | 24 | 25 | 26 | 27 | 28 | 29 | 30 | 31
[15 empty] | 1 | 2 | 3 | 4 | 5 | 6 | 7 | 8 | 9 | 10 | 11 | 12 | 13 | 14 | 15 | 16 | 17 | 18 | 19 | 20 | 21 | 22 | 23 | 24 | 25 | 26 | 27 | 28 | 29 | 30 | 31
[15 empty] | 1 | 2 | 3 | 4 | 5 | 6 | 7 | 8 | 9 | 10 | 11 | 12 | 13 | 14 | 15 | 16 | 17 | 18 | 19 | 20 | 21 | 22 | 23 | 24 | 25 | 26 | 27 | 28 | 29 | 30 | 31
[15 empty] | 1 | 2 | 3 | 4 | 5 | 6 | 7 | 8 | 9 | 10 | 11 | 12 | 13 | 14 | 15 | 16 | 17 | 18 | 19 | 20 | 21 | 22 | 23 | 24 | 25 | 26 | 27 | 28 | 29 | 30 | 31
[15 empty] | 1 | 2 | 3 | 4 | 5 | 6 | 7 | 8 | 9 | 10 | 11 | 12 | 13 | 14 | 15 | 16 | 17 | 18 | 19 | 20 | 21 | 22 | 23 | 24 | 25 | 26 | 27 | 28 | 29 | 30 | 31
[15 empty] | 1 | 2 | 3 | 4 | 5 | 6 | 7 | 8 | 9 | 10 | 11 | 12 | 13 | 14 | 15 | 16 | 17 | 18 | 19 | 20 | 21 | 22 | 23 | 24 | 25 | 26 | 27 | 28 | 29 | 30 | 31
[15 empty] | 1 | 2 | 3 | 4 | 5 | 6 | 7 | 8 | 9 | 10 | 11 | 12 | 13 | 14 | 15 | 16 | 17 | 18 | 19 | 20 | 21 | 22 | 23 | 24 | 25 | 26 | 27 | 28 | 29 | 30 | 31
[15 empty] | 1 | 2 | 3 | 4 | 5 | 6 | 7 | 8 | 9 | 10 | 11 | 12 | 13 | 14 | 15 | 16 | 17 | 18 | 19 | 20 | 21 | 22 | 23 | 24 | 25 | 26 | 27 | 28 | 29 | 30 | 31
[15 empty] | 1 | 2 | 3 | 4 | 5 | 6 | 7 | 8 | 9 | 10 | 11 | 12 | 13 | 14 | 15 | 16 | 17 | 18 | 19 | 20 | 21 | 22 | 23 | 24 | 25 | 26 | 27 | 28 | 29 | 30 | 31
[15 empty] | 1 | 2 | 3 | 4 | 5 | 6 | 7 | 8 | 9 | 10 | 11 | 12 | 13 | 14 | 15 | 16 | 17 | 18 | 19 | 20 | 21 | 22 | 23 | 24 | 25 | 26 | 27 | 28 | 29 | 30 | 31
[15 empty] | 1 | 2 | 3 | 4 | 5 | 6 | 7 | 8 | 9 | 10 | 11 | 12 | 13 | 14 | 15 | 16 | 17 | 18 | 19 | 20 | 21 | 22 | 23 | 24 | 25 | 26 | 27 | 28 | 29 | 30 | 31
[15 empty] | 1 | 2 | 3 | 4 | 5 | 6 | 7 | 8 | 9 | 10 | 11 | 12 | 13 | 14 | 15 | 16 | 17 | 18 | 19 | 20 | 21 | 22 | 23 | 24 | 25 | 26 | 27 | 28 | 29 | 30 | 31
[15 empty] | 1 | 2 | 3 | 4 | 5 | 6 | 7 | 8 | 9 | 10 | 11 | 12 | 13 | 14 | 15 | 16 | 17 | 18 | 19 | 20 | 21 | 22 | 23 | 24 | 25 | 26 | 27 | 28 | 29 | 30 | 31
[15 empty] | 1 | 2 | 3 | 4 | 5 | 6 | 7 | 8 | 9 | 10 | 11 | 12 | 13 | 14 | 15 | 16 | 17 | 18 | 19 | 20 | 21 | 22 | 23 | 24 | 25 | 26 | 27 | 28 | 29 | 30 | 31
[15 empty] | 1 | 2 | 3 | 4 | 5 | 6 | 7 | 8 | 9 | 10 | 11 | 12 | 13 | 14 | 15 | 16 | 17 | 18 | 19 | 20 | 21 | 22 | 23 | 24 | 25 | 26 | 27 | 28 | 29 | 30 | 31
[15 empty] | 1 | 2 | 3 | 4 | 5 | 6 | 7 | 8 | 9 | 10 | 11 | 12 | 13 | 14 | 15 | 16 | 17 | 18 | 19 | 20 | 21 | 22 | 23 | 24 | 25 | 26 | 27 | 28 | 29 | 30 | 31
[15 empty] | 1 | 2 | 3 | 4 | 5 | 6 | 7 | 8 | 9 | 10 | 11 | 12 | 13 | 14 | 15 | 16 | 17 | 18 | 19 | 20 | 21 | 22 | 23 | 24 | 25 | 26 | 27 | 28 | 29 | 30 | 31
[15 empty] | 1 | 2 | 3 | 4 | 5 | 6 | 7 | 8 | 9 | 10 | 11 | 12 | 13 | 14 | 15 | 16 | 17 | 18 | 19 | 20 | 21 | 22 | 23 | 24 | 25 | 26 | 27 | 28 | 29 | 30 | 31
[15 empty] | 1 | 2 | 3 | 4 | 5 | 6 | 7 | 8 | 9 | 10 | 11 | 12 | 13 | 14 | 15 | 16 | 17 | 18 | 19 | 20 | 21 | 22 | 23 | 24 | 25 | 26 | 27 | 28 | 29 | 30 | 31
[15 empty] | 1 | 2 | 3 | 4 | 5 | 6 | 7 | 8 | 9 | 10 | 11 | 12 | 13 | 14 | 15 | 16 | 17 | 18 | 19 | 20 | 21 | 22 | 23 | 24 | 25 | 26 | 27 | 28 | 29 | 30 | 31
[15 empty] | 1 | 2 | 3 | 4 | 5 | 6 | 7 | 8 | 9 | 10 | 11 | 12 | 13 | 14 | 15 | 16 | 17 | 18 | 19 | 20 | 21 | 22 | 23 | 24 | 25 | 26 | 27 | 28 | 29 | 30 | 31
[15 empty] | 1 | 2 | 3 | 4 | 5 | 6 | 7 | 8 | 9 | 10 | 11 | 12 | 13 | 14 | 15 | 16 | 17 | 18 | 19 | 20 | 21 | 22 | 23 | 24 | 25 | 26 | 27 | 28 | 29 | 30 | 31
[15 empty] | 1 | 2 | 3 | 4 | 5 | 6 | 7 | 8 | 9 | 10 | 11 | 12 | 13 | 14 | 15 | 16 | 17 | 18 | 19 | 20 | 21 | 22 | 23 | 24 | 25 | 26 | 27 | 28 | 29 | 30 | 31
[15 empty] | 1 | 2 | 3 | 4 | 5 | 6 | 7 | 8 | 9 | 10 | 11 | 12 | 13 | 14 | 15 | 16 | 17 | 18 | 19 | 20 | 21 | 22 | 23 | 24 | 25 | 26 | 27 | 28 | 29 | 30 | 31
[15 empty] | 1 | 2 | 3 | 4 | 5 | 6 | 7 | 8 | 9 | 10 | 11 | 12 | 13 | 14 | 15 | 16 | 17 | 18 | 19 | 20 | 21 | 22 | 23 | 24 | 25 | 26 | 27 | 28 | 29 | 30 | 31
[15 empty] | 1 | 2 | 3 | 4 | 5 | 6 | 7 | 8 | 9 | 10 | 11 | 12 | 13 | 14 | 15 | 16 | 17 | 18 | 19 | 20 | 21 | 22 | 23 | 24 | 25 | 26 | 27 | 28 | 29 | 30 | 31
[15 empty] | 1 | 2 | 3 | 4 | 5 | 6 | 7 | 8 | 9 | 10 | 11 | 12 | 13 | 14 | 15 | 16 | 17 | 18 | 19 | 20 | 21 | 22 | 23 | 24 | 25 | 26 | 27 | 28 | 29 | 30 | 31
[15 empty] | 1 | 2 | 3 | 4 | 5 | 6 | 7 | 8 | 9 | 10 | 11 | 12 | 13 | 14 | 15 | 16 | 17 | 18 | 19 | 20 | 21 | 22 | 23 | 24 | 25 | 26 | 27 | 28 | 29 | 30 | 31
[15 empty] | 1 | 2 | 3 | 4 | 5 | 6 | 7 | 8 | 9 | 10 | 11 | 12 | 13 | 14 | 15 | 16 | 17 | 18 | 19 | 20 | 21 | 22 | 23 | 24 | 25 | 26 | 27 | 28 | 29 | 30 | 31
[15 empty] | 1 | 2 | 3 | 4 | 5 | 6 | 7 | 8 | 9 | 10 | 11 | 12 | 13 | 14 | 15 | 16 | 17 | 18 | 19 | 20 | 21 | 22 | 23 | 24 | 25 | 26 | 27 | 28 | 29 | 30 | 31
[15 empty] | 1 | 2 | 3 | 4 | 5 | 6 | 7 | 8 | 9 | 10 | 11 | 12 | 13 | 14 | 15 | 16 | 17 | 18 | 19 | 20 | 21 | 22 | 23 | 24 | 25 | 26 | 27 | 28 | 29 | 30 | 31
[15 empty] | 1 | 2 | 3 | 4 | 5 | 6 | 7 | 8 | 9 | 10 | 11 | 12 | 13 | 14 | 15 | 16 | 17 | 18 | 19 | 20 | 21 | 22 | 23 | 24 | 25 | 26 | 27 | 28 | 29 | 30 | 31
[15 empty] | 1 | 2 | 3 | 4 | 5 | 6 | 7 | 8 | 9 | 10 | 11 | 12 | 13 | 14 | 15 | 16 | 17 | 18 | 19 | 20 | 21 | 22 | 23 | 24 | 25 | 26 | 27 | 28 | 29 | 30 | 31
[15 empty] | 1 | 2 | 3 | 4 | 5 | 6 | 7 | 8 | 9 | 10 | 11 | 12 | 13 | 14 | 15 | 16 | 17 | 18 | 19 | 20 | 21 | 22 | 23 | 24 | 25 | 26 | 27 | 28 | 29 | 30 | 31
[15 empty] | 1 | 2 | 3 | 4 | 5 | 6 | 7 | 8 | 9 | 10 | 11 | 12 | 13 | 14 | 15 | 16 | 17 | 18 | 19 | 20 | 21 | 22 | 23 | 24 | 25 | 26 | 27 | 28 | 29 | 30 | 31
[15 empty] | 1 | 2 | 3 | 4 | 5 | 6 | 7 | 8 | 9 | 10 | 11 | 12 | 13 | 14 | 15 | 16 | 17 | 18 | 19 | 20 | 21 | 22 | 23 | 24 | 25 | 26 | 27 | 28 | 29 | 30 | 31
[15 empty] | 1 | 2 | 3 | 4 | 5 | 6 | 7 | 8 | 9 | 10 | 11 | 12 | 13 | 14 | 15 | 16 | 17 | 18 | 19 | 20 | 21 | 22 | 23 | 24 | 25 | 26 | 27 | 28 | 29 | 30 | 31
[15 empty] | 1 | 2 | 3 | 4 | 5 | 6 | 7 | 8 | 9 | 10 | 11 | 12 | 13 | 14 | 15 | 16 | 17 | 18 | 19 | 20 | 21 | 22 | 23 | 24 | 25 | 26 | 27 | 28 | 29 | 30 | 31
[15 empty] | 1 | 2 | 3 | 4 | 5 | 6 | 7 | 8 | 9 | 10 | 11 | 12 | 13 | 14 | 15 | 16 | 17 | 18 | 19 | 20 | 21 | 22 | 23 | 24 | 25 | 26 | 27 | 28 | 29 | 30 | 31
[15 empty] | 1 | 2 | 3 | 4 | 5 | 6 | 7 | 8 | 9 | 10 | 11 | 12 | 13 | 14 | 15 | 16 | 17 | 18 | 19 | 20 | 21 | 22 | 23 | 24 | 25 | 26 | 27 | 28 | 29 | 30 | 31
[15 empty] | 1 | 2 | 3 | 4 | 5 | 6 | 7 | 8 | 9 | 10 | 11 | 12 | 13 | 14 | 15 | 16 | 17 | 18 | 19 | 20 | 21 | 22 | 23 | 24 | 25 | 26 | 27 | 28 | 29 | 30 | 31
[15 empty] | 1 | 2 | 3 | 4 | 5 | 6 | 7 | 8 | 9 | 10 | 11 | 12 | 13 | 14 | 15 | 16 | 17 | 18 | 19 | 20 | 21 | 22 | 23 | 24 | 25 | 26 | 27 | 28 | 29 | 30 | 31
[15 empty] | 1 | 2 | 3 | 4 | 5 | 6 | 7 | 8 | 9 | 10 | 11 | 12 | 13 | 14 | 15 | 16 | 17 | 18 | 19 | 20 | 21 | 22 | 23 | 24 | 25 | 26 | 27 | 28 | 29 | 30 | 31
[15 empty] | 1 | 2 | 3 | 4 | 5 | 6 | 7 | 8 | 9 | 10 | 11 | 12 | 13 | 14 | 15 | 16 | 17 | 18 | 19 | 20 | 21 | 22 | 23 | 24 | 25 | 26 | 27 | 28 | 29 | 30 | 31
[15 empty] | 1 | 2 | 3 | 4 | 5 | 6 | 7 | 8 | 9 | 10 | 11 | 12 | 13 | 14 | 15 | 16 | 17 | 18 | 19 | 20 | 21 | 22 | 23 | 24 | 25 | 26 | 27 | 28 | 29 | 30 | 31
[15 empty] | 1 | 2 | 3 | 4 | 5 | 6 | 7 | 8 | 9 | 10 | 11 | 12 | 13 | 14 | 15 | 16 | 17 | 18 | 19 | 20 | 21 | 22 | 23 | 24 | 25 | 26 | 27 | 28 | 29 | 30 | 31
[15 empty] | 1 | 2 | 3 | 4 | 5 | 6 | 7 | 8 | 9 | 10 | 11 | 12 | 13 | 14 | 15 | 16 | 17 | 18 | 19 | 20 | 21 | 22 | 23 | 24 | 25 | 26 | 27 | 28 | 29 | 30 | 31
[15 empty] | 1 | 2 | 3 | 4 | 5 | 6 | 7 | 8 | 9 | 10 | 11 | 12 | 13 | 14 | 15 | 16 | 17 | 18 | 19 | 20 | 21 | 22 | 23 | 24 | 25 | 26 | 27 | 28 | 29 | 30 | 31
[15 empty] | 1 | 2 | 3 | 4 | 5 | 6 | 7 | 8 | 9 | 10 | 11 | 12 | 13 | 14 | 15 | 16 | 17 | 18 | 19 | 20 | 21 | 22 | 23 | 24 | 25 | 26 | 27 | 28 | 29 | 30 | 31
[15 empty] | 1 | 2 | 3 | 4 | 5 | 6 | 7 | 8 | 9 | 10 | 11 | 12 | 13 | 14 | 15 | 16 | 17 | 18 | 19 | 20 | 21 | 22 | 23 | 24 | 25 | 26 | 27 | 28 | 29 | 30 | 31
[15 empty] | 1 | 2 | 3 | 4 | 5 | 6 | 7 | 8 | 9 | 10 | 11 | 12 | 13 | 14 | 15 | 16 | 17 | 18 | 19 | 20 | 21 | 22 | 23 | 24 | 25 | 26 | 27 | 28 | 29 | 30 | 31
[15 empty] | 1 | 2 | 3 | 4 | 5 | 6 | 7 | 8 | 9 | 10 | 11 | 12 | 13 | 14 | 15 | 16 | 17 | 18 | 19 | 20 | 21 | 22 | 23 | 24 | 25 | 26 | 27 | 28 | 29 | 30 | 31
[15 empty] | 1 | 2 | 3 | 4 | 5 | 6 | 7 | 8 | 9 | 10 | 11 | 12 | 13 | 14 | 15 | 16 | 17 | 18 | 19 | 20 | 21 | 22 | 23 | 24 | 25 | 26 | 27 | 28 | 29 | 30 | 31
[15 empty] | 1 | 2 | 3 | 4 | 5 | 6 | 7 | 8 | 9 | 10 | 11 | 12 | 13 | 14 | 15 | 16 | 17 | 18 | 19 | 20 | 21 | 22 | 23 | 24 | 25 | 26 | 27 | 28 | 29 | 30 | 31
[15 empty] | 1 | 2 | 3 | 4 | 5 | 6 | 7 | 8 | 9 | 10 | 11 | 12 | 13 | 14 | 15 | 16 | 17 | 18 | 19 | 20 | 21 | 22 | 23 | 24 | 25 | 26 | 27 | 28 | 29 | 30 | 31
[15 empty] | 1 | 2 | 3 | 4 | 5 | 6 | 7 | 8 | 9 | 10 | 11 | 12 | 13 | 14 | 15 | 16 | 17 | 18 | 19 | 20 | 21 | 22 | 23 | 24 | 25 | 26 | 27 | 28 | 29 | 30 | 31
[15 empty] | 1 | 2 | 3 | 4 | 5 | 6 | 7 | 8 | 9 | 10 | 11 | 12 | 13 | 14 | 15 | 16 | 17 | 18 | 19 | 20 | 21 | 22 | 23 | 24 | 25 | 26 | 27 | 28 | 29 | 30 | 31
[15 empty] | 1 | 2 | 3 | 4 | 5 | 6 | 7 | 8 | 9 | 10 | 11 | 12 | 13 | 14 | 15 | 16 | 17 | 18 | 19 | 20 | 21 | 22 | 23 | 24 | 25 | 26 | 27 | 28 | 29 | 30 | 31
[15 empty] | 1 | 2 | 3 | 4 | 5 | 6 | 7 | 8 | 9 | 10 | 11 | 12 | 13 | 14 | 15 | 16 | 17 | 18 | 19 | 20 | 21 | 22 | 23 | 24 | 25 | 26 | 27 | 28 | 29 | 30 | 31
[15 empty] | 1 | 2 | 3 | 4 | 5 | 6 | 7 | 8 | 9 | 10 | 11 | 12 | 13 | 14 | 15 | 16 | 17 | 18 | 19 | 20 | 21 | 22 | 23 | 24 | 25 | 26 | 27 | 28 | 29 | 30 | 31
[15 empty] | 1 | 2 | 3 | 4 | 5 | 6 | 7 | 8 | 9 | 10 | 11 | 12 | 13 | 14 | 15 | 16 | 17 | 18 | 19 | 20 | 21 | 22 | 23 | 24 | 25 | 26 | 27 | 28 | 29 | 30 | 31
[15 empty] | 1 | 2 | 3 | 4 | 5 | 6 | 7 | 8 | 9 | 10 | 11 | 12 | 13 | 14 | 15 | 16 | 17 | 18 | 19 | 20 | 21 | 22 | 23 | 24 | 25 | 26 | 27 | 28 | 29 | 30 | 31
[15 empty] | 1 | 2 | 3 | 4 | 5 | 6 | 7 | 8 | 9 | 10 | 11 | 12 | 13 | 14 | 15 | 16 | 17 | 18 | 19 | 20 | 21 | 22 | 23 | 24 | 25 | 26 | 27 | 28 | 29 | 30 | 31
[15 empty] | 1 | 2 | 3 | 4 | 5 | 6 | 7 | 8 | 9 | 10 | 11 | 12 | 13 | 14 | 15 | 16 | 17 | 18 | 19 | 20 | 21 | 22 | 23 | 24 | 25 | 26 | 27 | 28 | 29 | 30 | 31
[15 empty] | 1 | 2 | 3 | 4 | 5 | 6 | 7 | 8 | 9 | 10 | 11 | 12 | 13 | 14 | 15 | 16 | 17 | 18 | 19 | 20 | 21 | 22 | 23 | 24 | 25 | 26 | 27 | 28 | 29 | 30 | 31
[15 empty] | 1 | 2 | 3 | 4 | 5 | 6 | 7 | 8 | 9 | 10 | 11 | 12 | 13 | 14 | 15 | 16 | 17 | 18 | 19 | 20 | 21 | 22 | 23 | 24 | 25 | 26 | 27 | 28 | 29 | 30 | 31
[15 empty] | 1 | 2 | 3 | 4 | 5 | 6 | 7 | 8 | 9 | 10 | 11 | 12 | 13 | 14 | 15 | 16 | 17 | 18 | 19 | 20 | 21 | 22 | 23 | 24 | 25 | 26 | 27 | 28 | 29 | 30 | 31
[15 empty] | 1 | 2 | 3 | 4 | 5 | 6 | 7 | 8 | 9 | 10 | 11 | 12 | 13 | 14 | 15 | 16 | 17 | 18 | 19 | 20 | 21 | 22 | 23 | 24 | 25 | 26 | 27 | 28 | 29 | 30 | 31
[15 empty] | 1 | 2 | 3 | 4 | 5 | 6 | 7 | 8 | 9 | 10 | 11 | 12 | 13 | 14 | 15 | 16 | 17 | 18 | 19 | 20 | 21 | 22 | 23 | 24 | 25 | 26 | 27 | 28 | 29 | 30 | 31
[15 empty] | 1 | 2 | 3 | 4 | 5 | 6 | 7 | 8 | 9 | 10 | 11 | 12 | 13 | 14 | 15 | 16 | 17 | 18 | 19 | 20 | 21 | 22 | 23 | 24 | 25 | 26 | 27 | 28 | 29 | 30 | 31
[15 empty] | 1 | 2 | 3 | 4 | 5 | 6 | 7 | 8 | 9 | 10 | 11 | 12 | 13 | 14 | 15 | 16 | 17 | 18 | 19 | 20 | 21 | 22 | 23 | 24 | 25 | 26 | 27 | 28 | 29 | 30 | 31
[15 empty] | 1 | 2 | 3 | 4 | 5 | 6 | 7 | 8 | 9 | 10 | 11 | 12 | 13 | 14 | 15 | 16 | 17 | 18 | 19 | 20 | 21 | 22 | 23 | 24 | 25 | 26 | 27 | 28 | 29 | 30 | 31
[15 empty] | 1 | 2 | 3 | 4 | 5 | 6 | 7 | 8 | 9 | 10 | 11 | 12 | 13 | 14 | 15 | 16 | 17 | 18 | 19 | 20 | 21 | 22 | 23 | 24 | 25 | 26 | 27 | 28 | 29 | 30 | 31
[15 empty] | 1 | 2 | 3 | 4 | 5 | 6 | 7 | 8 | 9 | 10 | 11 | 12 | 13 | 14 | 15 | 16 | 17 | 18 | 19 | 20 | 21 | 22 | 23 | 24 | 25 | 26 | 27 | 28 | 29 | 30 | 31
[15 empty] | 1 | 2 | 3 | 4 | 5 | 6 | 7 | 8 | 9 | 10 | 11 | 12 | 13 | 14 | 15 | 16 | 17 | 18 | 19 | 20 | 21 | 22 | 23 | 24 | 25 | 26 | 27 | 28 | 29 | 30 | 31
[15 empty] | 1 | 2 | 3 | 4 | 5 | 6 | 7 | 8 | 9 | 10 | 11 | 12 | 13 | 14 | 15 | 16 | 17 | 18 | 19 | 20 | 21 | 22 | 23 | 24 | 25 | 26 | 27 | 28 | 29 | 30 | 31
[15 empty] | 1 | 2 | 3 | 4 | 5 | 6 | 7 | 8 | 9 | 10 | 11 | 12 | 13 | 14 | 15 | 16 | 17 | 18 | 19 | 20 | 21 | 22 | 23 | 24 | 25 | 26 | 27 | 28 | 29 | 30 | 31
[15 empty] | 1 | 2 | 3 | 4 | 5 | 6 | 7 | 8 | 9 | 10 | 11 | 12 | 13 | 14 | 15 | 16 | 17 | 18 | 19 | 20 | 21 | 22 | 23 | 24 | 25 | 26 | 27 | 28 | 29 | 30 | 31
[15 empty] | 1 | 2 | 3 | 4 | 5 | 6 | 7 | 8 | 9 | 10 | 11 | 12 | 13 | 14 | 15 | 16 | 17 | 18 | 19 | 20 | 21 | 22 | 23 | 24 | 25 | 26 | 27 | 28 | 29 | 30 | 31
[15 empty] | 1 | 2 | 3 | 4 | 5 | 6 | 7 | 8 | 9 | 10 | 11 | 12 | 13 | 14 | 15 | 16 | 17 | 18 | 19 | 20 | 21 | 22 | 23 | 24 | 25 | 26 | 27 | 28 | 29 | 30 | 31
[15 empty] | 1 | 2 | 3 | 4 | 5 | 6 | 7 | 8 | 9 | 10 | 11 | 12 | 13 | 14 | 15 | 16 | 17 | 18 | 19 | 20 | 21 | 22 | 23 | 24 | 25 | 26 | 27 | 28 | 29 | 30 | 31
[15 empty] | 1 | 2 | 3 | 4 | 5 | 6 | 7 | 8 | 9 | 10 | 11 | 12 | 13 | 14 | 15 | 16 | 17 | 18 | 19 | 20 | 21 | 22 | 23 | 24 | 25 | 26 | 27 | 28 | 29 | 30 | 31
[15 empty] | 1 | 2 | 3 | 4 | 5 | 6 | 7 | 8 | 9 | 10 | 11 | 12 | 13 | 14 | 15 | 16 | 17 | 18 | 19 | 20 | 21 | 22 | 23 | 24 | 25 | 26 | 27 | 28 | 29 | 30 | 31
[15 empty] | 1 | 2 | 3 | 4 | 5 | 6 | 7 | 8 | 9 | 10 | 11 | 12 | 13 | 14 | 15 | 16 | 17 | 18 | 19 | 20 | 21 | 22 | 23 | 24 | 25 | 26 | 27 | 28 | 29 | 30 | 31
[15 empty] | 1 | 2 | 3 | 4 | 5 | 6 | 7 | 8 | 9 | 10 | 11 | 12 | 13 | 14 | 15 | 16 | 17 | 18 | 19 | 20 | 21 | 22 | 23 | 24 | 25 | 26 | 27 | 28 | 29 | 30 | 31
[15 empty] | 1 | 2 | 3 | 4 | 5 | 6 | 7 | 8 | 9 | 10 | 11 | 12 | 13 | 14 | 15 | 16 | 17 | 18 | 19 | 20 | 21 | 22 | 23 | 24 | 25 | 26 | 27 | 28 | 29 | 30 | 31
[15 empty] | 1 | 2 | 3 | 4 | 5 | 6 | 7 | 8 | 9 | 10 | 11 | 12 | 13 | 14 | 15 | 16 | 17 | 18 | 19 | 20 | 21 | 22 | 23 | 24 | 25 | 26 | 27 | 28 | 29 | 30 | 31
[15 empty] | 1 | 2 | 3 | 4 | 5 | 6 | 7 | 8 | 9 | 10 | 11 | 12 | 13 | 14 | 15 | 16 | 17 | 18 | 19 | 20 | 21 | 22 | 23 | 24 | 25 | 26 | 27 | 28 | 29 | 30 | 31
[15 empty] | 1 | 2 | 3 | 4 | 5 | 6 | 7 | 8 | 9 | 10 | 11 | 12 | 13 | 14 | 15 | 16 | 17 | 18 | 19 | 20 | 21 | 22 | 23 | 24 | 25 | 26 | 27 | 28 | 29 | 30 | 31
[15 empty] | 1 | 2 | 3 | 4 | 5 | 6 | 7 | 8 | 9 | 10 | 11 | 12 | 13 | 14 | 15 | 16 | 17 | 18 | 19 | 20 | 21 | 22 | 23 | 24 | 25 | 26 | 27 | 28 | 29 | 30 | 31
[15 empty] | 1 | 2 | 3 | 4 | 5 | 6 | 7 | 8 | 9 | 10 | 11 | 12 | 13 | 14 | 15 | 16 | 17 | 18 | 19 | 20 | 21 | 22 | 23 | 24 | 25 | 26 | 27 | 28 | 29 | 30 | 31
[15 empty] | 1 | 2 | 3 | 4 | 5 | 6 | 7 | 8 | 9 | 10 | 11 | 12 | 13 | 14 | 15 | 16 | 17 | 18 | 19 | 20 | 21 | 22 | 23 | 24 | 25 | 26 | 27 | 28 | 29 | 30 | 31
[15 empty] | 1 | 2 | 3 | 4 | 5 | 6 | 7 | 8 | 9 | 10 | 11 | 12 | 13 | 14 | 15 | 16 | 17 | 18 | 19 | 20 | 21 | 22 | 23 | 24 | 25 | 26 | 27 | 28 | 29 | 30 | 31
[15 empty] | 1 | 2 | 3 | 4 | 5 | 6 | 7 | 8 | 9 | 10 | 11 | 12 | 13 | 14 | 15 | 16 | 17 | 18 | 19 | 20 | 21 | 22 | 23 | 24 | 25 | 26 | 27 | 28 | 29 | 30 | 31
[15 empty] | 1 | 2 | 3 | 4 | 5 | 6 | 7 | 8 | 9 | 10 | 11 | 12 | 13 | 14 | 15 | 16 | 17 | 18 | 19 | 20 | 21 | 22 | 23 | 24 | 25 | 26 | 27 | 28 | 29 | 30 | 31
[15 empty] | 1 | 2 | 3 | 4 | 5 | 6 | 7 | 8 | 9 | 10 | 11 | 12 | 13 | 14 | 15 | 16 | 17 | 18 | 19 | 20 | 21 | 22 | 23 | 24 | 25 | 26 | 27 | 28 | 29 | 30 | 31
[15 empty] | 1 | 2 | 3 | 4 | 5 | 6 | 7 | 8 | 9 | 10 | 11 | 12 | 13 | 14 | 15 | 16 | 17 | 18 | 19 | 20 | 21 | 22 | 23 | 24 | 25 | 26 | 27 | 28 | 29 | 30 | 31
[15 empty] | 1 | 2 | 3 | 4 | 5 | 6 | 7 | 8 | 9 | 10 | 11 | 12 | 13 | 14 | 15 | 16 | 17 | 18 | 19 | 20 | 21 | 22 | 23 | 24 | 25 | 26 | 27 | 28 | 29 | 30 | 31
[15 empty] | 1 | 2 | 3 | 4 | 5 | 6 | 7 | 8 | 9 | 10 | 11 | 12 | 13 | 14 | 15 | 16 | 17 | 18 | 19 | 20 | 21 | 22 | 23 | 24 | 25 | 26 | 27 | 28 | 29 | 30 | 31
[15 empty] | 1 | 2 | 3 | 4 | 5 | 6 | 7 | 8 | 9 | 10 | 11 | 12 | 13 | 14 | 15 | 16 | 17 | 18 | 19 | 20 | 21 | 22 | 23 | 24 | 25 | 26 | 27 | 28 | 29 | 30 | 31
[15 empty] | 1 | 2 | 3 | 4 | 5 | 6 | 7 | 8 | 9 | 10 | 11 | 12 | 13 | 14 | 15 | 16 | 17 | 18 | 19 | 20 | 21 | 22 | 23 | 24 | 25 | 26 | 27 | 28 | 29 | 30 | 31
[15 empty] | 1 | 2 | 3 | 4 | 5 | 6 | 7 | 8 | 9 | 10 | 11 | 12 | 13 | 14 | 15 | 16 | 17 | 18 | 19 | 20 | 21 | 22 | 23 | 24 | 25 | 26 | 27 | 28 | 29 | 30 | 31
[15 empty] | 1 | 2 | 3 | 4 | 5 | 6 | 7 | 8 | 9 | 10 | 11 | 12 | 13 | 14 | 15 | 16 | 17 | 18 | 19 | 20 | 21 | 22 | 23 | 24 | 25 | 26 | 27 | 28 | 29 | 30 | 31
[15 empty] | 1 | 2 | 3 | 4 | 5 | 6 | 7 | 8 | 9 | 10 | 11 | 12 | 13 | 14 | 15 | 16 | 17 | 18 | 19 | 20 | 21 | 22 | 23 | 24 | 25 | 26 | 27 | 28 | 29 | 30 | 31
[15 empty] | 1 | 2 | 3 | 4 | 5 | 6 | 7 | 8 | 9 | 10 | 11 | 12 | 13 | 14 | 15 | 16 | 17 | 18 | 19 | 20 | 21 | 22 | 23 | 24 | 25 | 26 | 27 | 28 | 29 | 30 | 31
[15 empty] | 1 | 2 | 3 | 4 | 5 | 6 | 7 | 8 | 9 | 10 | 11 | 12 | 13 | 14 | 15 | 16 | 17 | 18 | 19 | 20 | 21 | 22 | 23 | 24 | 25 | 26 | 27 | 28 | 29 | 30 | 31
[15 empty] | 1 | 2 | 3 | 4 | 5 | 6 | 7 | 8 | 9 | 10 | 11 | 12 | 13 | 14 | 15 | 16 | 17 | 18 | 19 | 20 | 21 | 22 | 23 | 24 | 25 | 26 | 27 | 28 | 29 | 30 | 31
[15 empty] | 1 | 2 | 3 | 4 | 5 | 6 | 7 | 8 | 9 | 10 | 11 | 12 | 13 | 14 | 15 | 16 | 17 | 18 | 19 | 20 | 21 | 22 | 23 | 24 | 25 | 26 | 27 | 28 | 29 | 30 | 31
[15 empty] | 1 | 2 | 3 | 4 | 5 | 6 | 7 | 8 | 9 | 10 | 11 | 12 | 13 | 14 | 15 | 16 | 17 | 18 | 19 | 20 | 21 | 22 | 23 | 24 | 25 | 26 | 27 | 28 | 29 | 30 | 31
[15 empty] | 1 | 2 | 3 | 4 | 5 | 6 | 7 | 8 | 9 | 10 | 11 | 12 | 13 | 14 | 15 | 16 | 17 | 18 | 19 | 20 | 21 | 22 | 23 | 24 | 25 | 26 | 27 | 28 | 29 | 30 | 31
[15 empty] | 1 | 2 | 3 | 4 | 5 | 6 | 7 | 8 | 9 | 10 | 11 | 12 | 13 | 14 | 15 | 16 | 17 | 18 | 19 | 20 | 21 | 22 | 23 | 24 | 25 | 26 | 27 | 28 | 29 | 30 | 31
[15 empty] | 1 | 2 | 3 | 4 | 5 | 6 | 7 | 8 | 9 | 10 | 11 | 12 | 13 | 14 | 15 | 16 | 17 | 18 | 19 | 20 | 21 | 22 | 23 | 24 | 25 | 26 | 27 | 28 | 29 | 30 | 31
[15 empty] | 1 | 2 | 3 | 4 | 5 | 6 | 7 | 8 | 9 | 10 | 11 | 12 | 13 | 14 | 15 | 16 | 17 | 18 | 19 | 20 | 21 | 22 | 23 | 24 | 25 | 26 | 27 | 28 | 29 | 30 | 31
[15 empty] | 1 | 2 | 3 | 4 | 5 | 6 | 7 | 8 | 9 | 10 | 11 | 12 | 13 | 14 | 15 | 16 | 17 | 18 | 19 | 20 | 21 | 22 | 23 | 24 | 25 | 26 | 27 | 28 | 29 | 30 | 31
[15 empty] | 1 | 2 | 3 | 4 | 5 | 6 | 7 | 8 | 9 | 10 | 11 | 12 | 13 | 14 | 15 | 16 | 17 | 18 | 19 | 20 | 21 | 22 | 23 | 24 | 25 | 26 | 27 | 28 | 29 | 30 | 31
[15 empty] | 1 | 2 | 3 | 4 | 5 | 6 | 7 | 8 | 9 | 10 | 11 | 12 | 13 | 14 | 15 | 16 | 17 | 18 | 19 | 20 | 21 | 22 | 23 | 24 | 25 | 26 | 27 | 28 | 29 | 30 | 31
[15 empty] | 1 | 2 | 3 | 4 | 5 | 6 | 7 | 8 | 9 | 10 | 11 | 12 | 13 | 14 | 15 | 16 | 17 | 18 | 19 | 20 | 21 | 22 | 23 | 24 | 25 | 26 | 27 | 28 | 29 | 30 | 31
[15 empty] | 1 | 2 | 3 | 4 | 5 | 6 | 7 | 8 | 9 | 10 | 11 | 12 | 13 | 14 | 15 | 16 | 17 | 18 | 19 | 20 | 21 | 22 | 23 | 24 | 25 | 26 | 27 | 28 | 29 | 30 | 31
[15 empty] | 1 | 2 | 3 | 4 | 5 | 6 | 7 | 8 | 9 | 10 | 11 | 12 | 13 | 14 | 15 | 16 | 17 | 18 | 19 | 20 | 21 | 22 | 23 | 24 | 25 | 26 | 27 | 28 | 29 | 30 | 31
[15 empty] | 1 | 2 | 3 | 4 | 5 | 6 | 7 | 8 | 9 | 10 | 11 | 12 | 13 | 14 | 15 | 16 | 17 | 18 | 19 | 20 | 21 | 22 | 23 | 24 | 25 | 26 | 27 | 28 | 29 | 30 | 31
[15 empty] | 1 | 2 | 3 | 4 | 5 | 6 | 7 | 8 | 9 | 10 | 11 | 12 | 13 | 14 | 15 | 16 | 17 | 18 | 19 | 20 | 21 | 22 | 23 | 24 | 25 | 26 | 27 | 28 | 29 | 30 | 31
[15 empty] | 1 | 2 | 3 | 4 | 5 | 6 | 7 | 8 | 9 | 10 | 11 | 12 | 13 | 14 | 15 | 16 | 17 | 18 | 19 | 20 | 21 | 22 | 23 | 24 | 25 | 26 | 27 | 28 | 29 | 30 | 31
[15 empty] | 1 | 2 | 3 | 4 | 5 | 6 | 7 | 8 | 9 | 10 | 11 | 12 | 13 | 14 | 15 | 16 | 17 | 18 | 19 | 20 | 21 | 22 | 23 | 24 | 25 | 26 | 27 | 28 | 29 | 30 | 31
[15 empty] | 1 | 2 | 3 | 4 | 5 | 6 | 7 | 8 | 9 | 10 | 11 | 12 | 13 | 14 | 15 | 16 | 17 | 18 | 19 | 20 | 21 | 22 | 23 | 24 | 25 | 26 | 27 | 28 | 29 | 30 | 31
[15 empty] | 1 | 2 | 3 | 4 | 5 | 6 | 7 | 8 | 9 | 10 | 11 | 12 | 13 | 14 | 15 | 16 | 17 | 18 | 19 | 20 | 21 | 22 | 23 | 24 | 25 | 26 | 27 | 28 | 29 | 30 | 31
[15 empty] | 1 | 2 | 3 | 4 | 5 | 6 | 7 | 8 | 9 | 10 | 11 | 12 | 13 | 14 | 15 | 16 | 17 | 18 | 19 | 20 | 21 | 22 | 23 | 24 | 25 | 26 | 27 | 28 | 29 | 30 | 31
[15 empty] | 1 | 2 | 3 | 4 | 5 | 6 | 7 | 8 | 9 | 10 | 11 | 12 | 13 | 14 | 15 | 16 | 17 | 18 | 19 | 20 | 21 | 22 | 23 | 24 | 25 | 26 | 27 | 28 | 29 | 30 | 31
[15 empty] | 1 | 2 | 3 | 4 | 5 | 6 | 7 | 8 | 9 | 10 | 11 | 12 | 13 | 14 | 15 | 16 | 17 | 18 | 19 | 20 | 21 | 22 | 23 | 24 | 25 | 26 | 27 | 28 | 29 | 30 | 31
[15 empty] | 1 | 2 | 3 | 4 | 5 | 6 | 7 | 8 | 9 | 10 | 11 | 12 | 13 | 14 | 15 | 16 | 17 | 18 | 19 | 20 | 21 | 22 | 23 | 24 | 25 | 26 | 27 | 28 | 29 | 30 | 31
[15 empty] | 1 | 2 | 3 | 4 | 5 | 6 | 7 | 8 | 9 | 10 | 11 | 12 | 13 | 14 | 15 | 16 | 17 | 18 | 19 | 20 | 21 | 22 | 23 | 24 | 25 | 26 | 27 | 28 | 29 | 30 | 31
[15 empty] | 1 | 2 | 3 | 4 | 5 | 6 | 7 | 8 | 9 | 10 | 11 | 12 | 13 | 14 | 15 | 16 | 17 | 18 | 19 | 20 | 21 | 22 | 23 | 24 | 25 | 26 | 27 | 28 | 29 | 30 | 31
[15 empty] | 1 | 2 | 3 | 4 | 5 | 6 | 7 | 8 | 9 | 10 | 11 | 12 | 13 | 14 | 15 | 16 | 17 | 18 | 19 | 20 | 21 | 22 | 23 | 24 | 25 | 26 | 27 | 28 | 29 | 30 | 31
[15 empty] | 1 | 2 | 3 | 4 | 5 | 6 | 7 | 8 | 9 | 10 | 11 | 12 | 13 | 14 | 15 | 16 | 17 | 18 | 19 | 20 | 21 | 22 | 23 | 24 | 25 | 26 | 27 | 28 | 29 | 30 | 31
[15 empty] | 1 | 2 | 3 | 4 | 5 | 6 | 7 | 8 | 9 | 10 | 11 | 12 | 13 | 14 | 15 | 16 | 17 | 18 | 19 | 20 | 21 | 22 | 23 | 24 | 25 | 26 | 27 | 28 | 29 | 30 | 31
[15 empty] | 1 | 2 | 3 | 4 | 5 | 6 | 7 | 8 | 9 | 10 | 11 | 12 | 13 | 14 | 15 | 16 | 17 | 18 | 19 | 20 | 21 | 22 | 23 | 24 | 25 | 26 | 27 | 28 | 29 | 30 | 31
[15 empty] | 1 | 2 | 3 | 4 | 5 | 6 | 7 | 8 | 9 | 10 | 11 | 12 | 13 | 14 | 15 | 16 | 17 | 18 | 19 | 20 | 21 | 22 | 23 | 24 | 25 | 26 | 27 | 28 | 29 | 30 | 31
[15 empty] | 1 | 2 | 3 | 4 | 5 | 6 | 7 | 8 | 9 | 10 | 11 | 12 | 13 | 14 | 15 | 16 | 17 | 18 | 19 | 20 | 21 | 22 | 23 | 24 | 25 | 26 | 27 | 28 | 29 | 30 | 31
[15 empty] | 1 | 2 | 3 | 4 | 5 | 6 | 7 | 8 | 9 | 10 | 11 | 12 | 13 | 14 | 15 | 16 | 17 | 18 | 19 | 20 | 21 | 22 | 23 | 24 | 25 | 26 | 27 | 28 | 29 | 30 | 31
[15 empty] | 1 | 2 | 3 | 4 | 5 | 6 | 7 | 8 | 9 | 10 | 11 | 12 | 13 | 14 | 15 | 16 | 17 | 18 | 19 | 20 | 21 | 22 | 23 | 24 | 25 | 26 | 27 | 28 | 29 | 30 | 31
[15 empty] | 1 | 2 | 3 | 4 | 5 | 6 | 7 | 8 | 9 | 10 | 11 | 12 | 13 | 14 | 15 | 16 | 17 | 18 | 19 | 20 | 21 | 22 | 23 | 24 | 25 | 26 | 27 | 28 | 29 | 30 | 31
[15 empty] | 1 | 2 | 3 | 4 | 5 | 6 | 7 | 8 | 9 | 10 | 11 | 12 | 13 | 14 | 15 | 16 | 17 | 18 | 19 | 20 | 21 | 22 | 23 | 24 | 25 | 26 | 27 | 28 | 29 | 30 | 31
[15 empty] | 1 | 2 | 3 | 4 | 5 | 6 | 7 | 8 | 9 | 10 | 11 | 12 | 13 | 14 | 15 | 16 | 17 | 18 | 19 | 20 | 21 | 22 | 23 | 24 | 25 | 26 | 27 | 28 | 29 | 30 | 31
[15 empty] | 1 | 2 | 3 | 4 | 5 | 6 | 7 | 8 | 9 | 10 | 11 | 12 | 13 | 14 | 15 | 16 | 17 | 18 | 19 | 20 | 21 | 22 | 23 | 24 | 25 | 26 | 27 | 28 | 29 | 30 | 31
[15 empty] | 1 | 2 | 3 | 4 | 5 | 6 | 7 | 8 | 9 | 10 | 11 | 12 | 13 | 14 | 15 | 16 | 17 | 18 | 19 | 20 | 21 | 22 | 23 | 24 | 25 | 26 | 27 | 28 | 29 | 30 | 31
[15 empty] | 1 | 2 | 3 | 4 | 5 | 6 | 7 | 8 | 9 | 10 | 11 | 12 | 13 | 14 | 15 | 16 | 17 | 18 | 19 | 20 | 21 | 22 | 23 | 24 | 25 | 26 | 27 | 28 | 29 | 30 | 31
[15 empty] | 1 | 2 | 3 | 4 | 5 | 6 | 7 | 8 | 9 | 10 | 11 | 12 | 13 | 14 | 15 | 16 | 17 | 18 | 19 | 20 | 21 | 22 | 23 | 24 | 25 | 26 | 27 | 28 | 29 | 30 | 31
[15 empty] | 1 | 2 | 3 | 4 | 5 | 6 | 7 | 8 | 9 | 10 | 11 | 12 | 13 | 14 | 15 | 16 | 17 | 18 | 19 | 20 | 21 | 22 | 23 | 24 | 25 | 26 | 27 | 28 | 29 | 30 | 31
[15 empty] | 1 | 2 | 3 | 4 | 5 | 6 | 7 | 8 | 9 | 10 | 11 | 12 | 13 | 14 | 15 | 16 | 17 | 18 | 19 | 20 | 21 | 22 | 23 | 24 | 25 | 26 | 27 | 28 | 29 | 30 | 31
[15 empty] | 1 | 2 | 3 | 4 | 5 | 6 | 7 | 8 | 9 | 10 | 11 | 12 | 13 | 14 | 15 | 16 | 17 | 18 | 19 | 20 | 21 | 22 | 23 | 24 | 25 | 26 | 27 | 28 | 29 | 30 | 31
[15 empty] | 1 | 2 | 3 | 4 | 5 | 6 | 7 | 8 | 9 | 10 | 11 | 12 | 13 | 14 | 15 | 16 | 17 | 18 | 19 | 20 | 21 | 22 | 23 | 24 | 25 | 26 | 27 | 28 | 29 | 30 | 31
[15 empty] | 1 | 2 | 3 | 4 | 5 | 6 | 7 | 8 | 9 | 10 | 11 | 12 | 13 | 14 | 15 | 16 | 17 | 18 | 19 | 20 | 21 | 22 | 23 | 24 | 25 | 26 | 27 | 28 | 29 | 30 | 31
[15 empty] | 1 | 2 | 3 | 4 | 5 | 6 | 7 | 8 | 9 | 10 | 11 | 12 | 13 | 14 | 15 | 16 | 17 | 18 | 19 | 20 | 21 | 22 | 23 | 24 | 25 | 26 | 27 | 28 | 29 | 30 | 31
[15 empty] | 1 | 2 | 3 | 4 | 5 | 6 | 7 | 8 | 9 | 10 | 11 | 12 | 13 | 14 | 15 | 16 | 17 | 18 | 19 | 20 | 21 | 22 | 23 | 24 | 25 | 26 | 27 | 28 | 29 | 30 | 31
[15 empty] | 1 | 2 | 3 | 4 | 5 | 6 | 7 | 8 | 9 | 10 | 11 | 12 | 13 | 14 | 15 | 16 | 17 | 18 | 19 | 20 | 21 | 22 | 23 | 24 | 25 | 26 | 27 | 28 | 29 | 30 | 31
[15 empty] | 1 | 2 | 3 | 4 | 5 | 6 | 7 | 8 | 9 | 10 | 11 | 12 | 13 | 14 | 15 | 16 | 17 | 18 | 19 | 20 | 21 | 22 | 23 | 24 | 25 | 26 | 27 | 28 | 29 | 30 | 31
[15 empty] | 1 | 2 | 3 | 4 | 5 | 6 | 7 | 8 | 9 | 10 | 11 | 12 | 13 | 14 | 15 | 16 | 17 | 18 | 19 | 20 | 21 | 22 | 23 | 24 | 25 | 26 | 27 | 28 | 29 | 30 | 31
[15 empty] | 1 | 2 | 3 | 4 | 5 | 6 | 7 | 8 | 9 | 10 | 11 | 12 | 13 | 14 | 15 | 16 | 17 | 18 | 19 | 20 | 21 | 22 | 23 | 24 | 25 | 26 | 27 | 28 | 29 | 30 | 31
[15 empty] | 1 | 2 | 3 | 4 | 5 | 6 | 7 | 8 | 9 | 10 | 11 | 12 | 13 | 14 | 15 | 16 | 17 | 18 | 19 | 20 | 21 | 22 | 23 | 24 | 25 | 26 | 27 | 28 | 29 | 30 | 31
[15 empty] | 1 | 2 | 3 | 4 | 5 | 6 | 7 | 8 | 9 | 10 | 11 | 12 | 13 | 14 | 15 | 16 | 17 | 18 | 19 | 20 | 21 | 22 | 23 | 24 | 25 | 26 | 27 | 28 | 29 | 30 | 31
[15 empty] | 1 | 2 | 3 | 4 | 5 | 6 | 7 | 8 | 9 | 10 | 11 | 12 | 13 | 14 | 15 | 16 | 17 | 18 | 19 | 20 | 21 | 22 | 23 | 24 | 25 | 26 | 27 | 28 | 29 | 30 | 31
[15 empty] | 1 | 2 | 3 | 4 | 5 | 6 | 7 | 8 | 9 | 10 | 11 | 12 | 13 | 14 | 15 | 16 | 17 | 18 | 19 | 20 | 21 | 22 | 23 | 24 | 25 | 26 | 27 | 28 | 29 | 30 | 31
[15 empty] | 1 | 2 | 3 | 4 | 5 | 6 | 7 | 8 | 9 | 10 | 11 | 12 | 13 | 14 | 15 | 16 | 17 | 18 | 19 | 20 | 21 | 22 | 23 | 24 | 25 | 26 | 27 | 28 | 29 | 30 | 31
[15 empty] | 1 | 2 | 3 | 4 | 5 | 6 | 7 | 8 | 9 | 10 | 11 | 12 | 13 | 14 | 15 | 16 | 17 | 18 | 19 | 20 | 21 | 22 | 23 | 24 | 25 | 26 | 27 | 28 | 29 | 30 | 31
[15 empty] | 1 | 2 | 3 | 4 | 5 | 6 | 7 | 8 | 9 | 10 | 11 | 12 | 13 | 14 | 15 | 16 | 17 | 18 | 19 | 20 | 21 | 22 | 23 | 24 | 25 | 26 | 27 | 28 | 29 | 30 | 31
[15 empty] | 1 | 2 | 3 | 4 | 5 | 6 | 7 | 8 | 9 | 10 | 11 | 12 | 13 | 14 | 15 | 16 | 17 | 18 | 19 | 20 | 21 | 22 | 23 | 24 | 25 | 26 | 27 | 28 | 29 | 30 | 31
[15 empty] | 1 | 2 | 3 | 4 | 5 | 6 | 7 | 8 | 9 | 10 | 11 | 12 | 13 | 14 | 15 | 16 | 17 | 18 | 19 | 20 | 21 | 22 | 23 | 24 | 25 | 26 | 27 | 28 | 29 | 30 | 31
Сводный график ремонтов ЛЭП и оборудования на июль 2014 года
Ведение | Предприятие | Наименование объекта диспетчеризации |  | Выделенный в годовом графике срок ремонта |  |  | Заявленный в месячный график срок ремонта |  |  | Разрешенный срок ремонта |  |  | Примечания: вид ремонта, аварийная готовность и т.д. | Примечания: причина отказа или переноса срока ремонта, с включением на ночь, и т.д.
|  |  |  | Кол-во дней | Начало (дата) | Окончание (дата) | Кол-во дней | Начало (дата) | Окончание (дата) | Кол-во дней | Начало (дата) | Окончание (дата) |  |  | 1 | 2 | 3 | 4 | 5 | 6 | 7 | 8 | 9 | 10 | 11 | 12 | 13 | 14 | 15 | 16 | 17 | 18 | 19 | 20 | 21 | 22 | 23 | 24 | 25 | 26 | 27 | 28 | 29 | 30 | 31
Столбец1 | Столбец2 | Столбец3 | Столбец4 | Столбец5 | Столбец6 | Столбец7 | Столбец8 | Столбец9 | Столбец10 | Столбец11 | Столбец12 | Столбец13 | Столбец14 | Столбец15 | Столбец16 | Столбец17 | Столбец18 | Столбец19 | Столбец20 | Столбец21 | Столбец22 | Столбец23 | Столбец24 | Столбец25 | Столбец26 | Столбец27 | Столбец28 | Столбец29 | Столбец30 | Столбец31 | Столбец32 | Столбец33 | Столбец34 | Столбец35 | Столбец36 | Столбец37 | Столбец38 | Столбец39 | Столбец40 | Столбец41 | Столбец42 | Столбец43 | Столбец44 | Столбец45 | Столбец46
Филиал ОАО "СО ЕЭС" Ростовское РДУ | Филиал ОАО "МРСК Юга" - "Ростовэнерго" | ВЛ 110 кВ | КТЭЦ – К4 – Погорелово I цепь | 1 | 1 | 1 | 1 | 1 | 1 | 1 | 1 | 1 | ТР ЛР-110 на ПС К4., 01:30 |  | 1 | 0 | 0 | 0 | 0 | 0 | 0 | 0 | 0 | 0 | 0 | 0 | 0 | 0 | 0 | 0 | 0 | 0 | 0 | 0 | 0 | 0 | 0 | 0 | 0 | 0 | 0 | 0 | 0 | 0 | 0
Филиал ОАО "СО ЕЭС" Ростовское РДУ | Филиал ОАО "ФСК ЕЭС" Ростовское ПМЭС | ПС 220 кВ НЗБ | ВЭ110 ГТП I ц | 1 | 1 | 1 | 1 | 1 | 1 | 1 | 1 | 1 | ТР: ШР110 1СШ ГТП Iц. АГ-2ч |  | 1 | 0 | 0 | 0 | 0 | 0 | 0 | 0 | 0 | 0 | 0 | 0 | 0 | 0 | 0 | 0 | 0 | 0 | 0 | 0 | 0 | 0 | 0 | 0 | 0 | 0 | 0 | 0 | 0 | 0 | 0
Филиал ОАО "СО ЕЭС" Ростовское РДУ | Филиал ОАО "ФСК ЕЭС" Ростовское ПМЭС | ПС 220 кВ Т-15 | ТН 220 1сш |  |  |  | 1 | 1 | 1 | 1 | 1 | 1 | ТО цпн "К". Проф испытания ТН. | продление с июня | 1 | 0 | 0 | 0 | 0 | 0 | 0 | 0 | 0 | 0 | 0 | 0 | 0 | 0 | 0 | 0 | 0 | 0 | 0 | 0 | 0 | 0 | 0 | 0 | 0 | 0 | 0 | 0 | 0 | 0 | 0
Филиал ОАО "СО ЕЭС" Ростовское РДУ | Филиал ОАО "МРСК Юга" - "Ростовэнерго" | ПС 110 кВ АС6 | 1С-110 |  |  |  | 1 | 1 | 1 | 1 | 1 | 1 | ИСП: Проф.испытания ТН-110 1С, 02:00 |  | 1 | 0 | 0 | 0 | 0 | 0 | 0 | 0 | 0 | 0 | 0 | 0 | 0 | 0 | 0 | 0 | 0 | 0 | 0 | 0 | 0 | 0 | 0 | 0 | 0 | 0 | 0 | 0 | 0 | 0 | 0
Филиал ОАО "СО ЕЭС" ОДУ Юга | НЭК Украины | ВЛ 500 кВ | Победа - Шахты | 1 | 1 | 1 | 1 | 1 | 1 | 1 | 1 | 1 | Регулировка ИП |  | 1 | 0 | 0 | 0 | 0 | 0 | 0 | 0 | 0 | 0 | 0 | 0 | 0 | 0 | 0 | 0 | 0 | 0 | 0 | 0 | 0 | 0 | 0 | 0 | 0 | 0 | 0 | 0 | 0 | 0 | 0
Филиал ОАО "СО ЕЭС" Волгоградское РДУ | Филиал ОАО "СО ЕЭС" Волгоградское РДУ | ВЛ 110 кВ | Перенос точки разрыва транзита 110 кВ Вешенская-2 – Калининская – Серафимович | 1 | 1 | 1 | 1 | 1 | 1 | 1 | 1 | 1 | Пятиминутная готовность со стороны ПС Калининская | Ремонт ВЛ 110 кВ Слащевская – Букановская (ВЛ 110 кВ №505) | 1 | 0 | 0 | 0 | 0 | 0 | 0 | 0 | 0 | 0 | 0 | 0 | 0 | 0 | 0 | 0 | 0 | 0 | 0 | 0 | 0 | 0 | 0 | 0 | 0 | 0 | 0 | 0 | 0 | 0 | 0
Филиал ОАО "СО ЕЭС" Ростовское РДУ | Филиал ОАО "ФСК ЕЭС" Ростовское ПМЭС | ПС 220 кВ Р-4 | ТН 110 I СШ |  |  |  | 1 | 1 | 1 | 1 | 1 | 1 | ТО цпн "К" |  | 1 | 0 | 0 | 0 | 0 | 0 | 0 | 0 | 0 | 0 | 0 | 0 | 0 | 0 | 0 | 0 | 0 | 0 | 0 | 0 | 0 | 0 | 0 | 0 | 0 | 0 | 0 | 0 | 0 | 0 | 0
Филиал ОАО "СО ЕЭС" Ростовское РДУ | ООО "ЛУКОЙЛ - Ростовэнерго" | Волгодонская ТЭЦ-2 | МВ 220 Блок №4 | 2 | 1 | 2 | 2 | 1 | 2 | 2 | 1 | 2 | Т.Р. МВ - 220 кВ-2ч. ЛР-220 кВ - 2ч. ОР-220 кВ - 2ч. |  | 1 | 1 | 0 | 0 | 0 | 0 | 0 | 0 | 0 | 0 | 0 | 0 | 0 | 0 | 0 | 0 | 0 | 0 | 0 | 0 | 0 | 0 | 0 | 0 | 0 | 0 | 0 | 0 | 0 | 0 | 0
Филиал ОАО "СО ЕЭС" Ростовское РДУ | Филиал ОАО "МРСК Юга" - "Ростовэнерго" | ВЛ 110 кВ | Замкнутое (разомкнутое) состояние транзита 110 кВ С2 – Ш44 – ЦОФ – Ш9 | 2 | 1 | 2 | 2 | 1 | 2 | 2 | 1 | 2 | СР: ЛР 110 кВ на ПС Ш9, 02:00 |  | 1 | 1 | 0 | 0 | 0 | 0 | 0 | 0 | 0 | 0 | 0 | 0 | 0 | 0 | 0 | 0 | 0 | 0 | 0 | 0 | 0 | 0 | 0 | 0 | 0 | 0 | 0 | 0 | 0 | 0 | 0
Филиал ОАО "СО ЕЭС" Ростовское РДУ | Филиал ОАО "МРСК Юга" - "Ростовэнерго" | ВЛ 110 кВ | Целинская – Трубецкая | 2 | 1 | 2 | 2 | 1 | 2 | 2 | 1 | 2 | Текущий ремонт ЛР-110 Трубецкая, ВЧЗ-110 Трубецкая, РРП-110-2 на пс Целинская., 02:00 |  | 1 | 1 | 0 | 0 | 0 | 0 | 0 | 0 | 0 | 0 | 0 | 0 | 0 | 0 | 0 | 0 | 0 | 0 | 0 | 0 | 0 | 0 | 0 | 0 | 0 | 0 | 0 | 0 | 0 | 0 | 0
Филиал ОАО "СО ЕЭС" Ростовское РДУ | Филиал ОАО "МРСК Юга" - "Ростовэнерго" | ВЛ 110 кВ | АС15 – АС6 |  |  |  | 2 | 1 | 2 | 2 | 1 | 2 | БВР: БВР на МВ-110 ВЛ АС15-АС6, 02:00 |  | 1 | 1 | 0 | 0 | 0 | 0 | 0 | 0 | 0 | 0 | 0 | 0 | 0 | 0 | 0 | 0 | 0 | 0 | 0 | 0 | 0 | 0 | 0 | 0 | 0 | 0 | 0 | 0 | 0 | 0 | 0
Филиал ОАО "СО ЕЭС" Ростовское РДУ | Филиал ОАО "ФСК ЕЭС" Ростовское ПМЭС | ПС 220 кВ А-30 | МВ110 Койсуг | 2 | 1 | 2 | 2 | 1 | 2 | 2 | 1 | 2 | ТО: МВ 110 Койсуг АГ-2ч |  | 1 | 1 | 0 | 0 | 0 | 0 | 0 | 0 | 0 | 0 | 0 | 0 | 0 | 0 | 0 | 0 | 0 | 0 | 0 | 0 | 0 | 0 | 0 | 0 | 0 | 0 | 0 | 0 | 0 | 0 | 0
Филиал ОАО "СО ЕЭС" Ростовское РДУ | Филиал ОАО "ФСК ЕЭС" Ростовское ПМЭС | ПС 220 кВ Койсуг | ЭВ220 НчГРЭС I цепь | 2 | 1 | 2 | 2 | 1 | 2 | 2 | 1 | 2 | ТО: ЭВ 220 НчГРЭС 1ц, ТТ 220 НчГРЭС 1ц Отбор проб масла из ТТ. АГ-1ч | с подменой ч/з ОВ | 1 | 1 | 0 | 0 | 0 | 0 | 0 | 0 | 0 | 0 | 0 | 0 | 0 | 0 | 0 | 0 | 0 | 0 | 0 | 0 | 0 | 0 | 0 | 0 | 0 | 0 | 0 | 0 | 0 | 0 | 0
Филиал ОАО "СО ЕЭС" Ростовское РДУ | Филиал ОАО "ФСК ЕЭС" Ростовское ПМЭС | ПС 220 кВ Вешенская-2 | МВ110 Вешки I цепь | 4 | 4 | 7 | 2 | 1 | 2 | 2 | 1 | 2 | ТО МВ Вешенская-1 1 ц, Проф. испытания МВ. АГ-2ч |  | 1 | 1 | 0 | 0 | 0 | 0 | 0 | 0 | 0 | 0 | 0 | 0 | 0 | 0 | 0 | 0 | 0 | 0 | 0 | 0 | 0 | 0 | 0 | 0 | 0 | 0 | 0 | 0 | 0 | 0 | 0
Филиал ОАО "СО ЕЭС" Ростовское РДУ | Филиал ОАО "МРСК Юга" - "Ростовэнерго" | ПС 110 кВ Ш9 | МВ 110 кВ ВЛ ЦОФ | 2 | 1 | 2 | 2 | 1 | 2 | 2 | 1 | 2 | СР: ВЛ 110 кВ ВЛ ЦОФ, 02:00 |  | 1 | 1 | 0 | 0 | 0 | 0 | 0 | 0 | 0 | 0 | 0 | 0 | 0 | 0 | 0 | 0 | 0 | 0 | 0 | 0 | 0 | 0 | 0 | 0 | 0 | 0 | 0 | 0 | 0 | 0 | 0
Филиал ОАО "СО ЕЭС" Ростовское РДУ | Филиал ОАО "МРСК Юга" - "Ростовэнерго" | ПС 110 кВ АС6 | МВ-110 ВЛ АС15 | 2 | 1 | 2 | 2 | 1 | 2 | 2 | 1 | 2 | ТР: МВ-110 ВЛ АС15-АС6, проф.испытания ТТ-110 ВЛ АС15-АС6, 02:00 |  | 1 | 1 | 0 | 0 | 0 | 0 | 0 | 0 | 0 | 0 | 0 | 0 | 0 | 0 | 0 | 0 | 0 | 0 | 0 | 0 | 0 | 0 | 0 | 0 | 0 | 0 | 0 | 0 | 0 | 0 | 0
Филиал ОАО "СО ЕЭС" Ростовское РДУ | Филиал ОАО "МРСК Юга" - "Ростовэнерго" | ПС 110 кВ Р1 | МВ-110 кВ ВЛ Р1 – Р33 – Р3 – Р12 | 2 | 1 | 2 | 2 | 1 | 2 | 2 | 1 | 2 | СР ШР-110, 06:00 | Филиал ОАО "СО ЕЭС" Ростовское РДУ: с замыканием транзита 110 кВ Р-4 – Р41 – Р37 – Р1 | 1 | 1 | 0 | 0 | 0 | 0 | 0 | 0 | 0 | 0 | 0 | 0 | 0 | 0 | 0 | 0 | 0 | 0 | 0 | 0 | 0 | 0 | 0 | 0 | 0 | 0 | 0 | 0 | 0 | 0 | 0
Филиал ОАО "СО ЕЭС" Ростовское РДУ | ООО "ЛУКОЙЛ - Ростовэнерго" | Волгодонская ТЭЦ-2 | ОСШ 220 | 2 | 1 | 2 | 2 | 1 | 2 | 2 | 1 | 2 | Т.Р. ОР-220 кВ МВ 220 Блок №4 - 2ч. |  | 1 | 1 | 0 | 0 | 0 | 0 | 0 | 0 | 0 | 0 | 0 | 0 | 0 | 0 | 0 | 0 | 0 | 0 | 0 | 0 | 0 | 0 | 0 | 0 | 0 | 0 | 0 | 0 | 0 | 0 | 0
Филиал ОАО "СО ЕЭС" Ростовское РДУ | Филиал ОАО "ФСК ЕЭС" Ростовское ПМЭС | ПС 220 кВ Т-10 | В 220 Р-20 I ц | 2 | 14 | 15 | 2 | 10 | 11 | 2 | 1 | 2 | ТР: ШР-1-220, АГ-1ч | Филиал ОАО "СО ЕЭС" Ростовское РДУ: из-за ВЛ 110 кВ Т-10-Т24-Т24д-Т26- Т27-Т-15 | 1 | 1 | 0 | 0 | 0 | 0 | 0 | 0 | 0 | 0 | 0 | 0 | 0 | 0 | 0 | 0 | 0 | 0 | 0 | 0 | 0 | 0 | 0 | 0 | 0 | 0 | 0 | 0 | 0 | 0 | 0
Филиал ОАО "СО ЕЭС" Ростовское РДУ | Филиал ОАО "ФСК ЕЭС" Ростовское ПМЭС | ПС 220 кВ НЗБ | ТН 1СШ 110 | 3 | 1 | 3 | 3 | 1 | 3 | 3 | 1 | 3 | ТР: ТН 110 IСШ. АГ-3ч. | продление с июня | 1 | 1 | 1 | 0 | 0 | 0 | 0 | 0 | 0 | 0 | 0 | 0 | 0 | 0 | 0 | 0 | 0 | 0 | 0 | 0 | 0 | 0 | 0 | 0 | 0 | 0 | 0 | 0 | 0 | 0 | 0
Филиал ОАО "СО ЕЭС" Волгоградское РДУ | Филиал ОАО "СО ЕЭС" Волгоградское РДУ | ВЛ 110 кВ | Обливская ПТФ – Чернышково (ВЛ 110 кВ № 62) | 4 | 1 | 4 | 4 | 1 | 4 | 4 | 1 | 4 | Техническое обслуживание ВЛ, замена дефектных изоляторов. Установка ГВН, а.г. 2ч. |  | 1 | 1 | 1 | 1 | 0 | 0 | 0 | 0 | 0 | 0 | 0 | 0 | 0 | 0 | 0 | 0 | 0 | 0 | 0 | 0 | 0 | 0 | 0 | 0 | 0 | 0 | 0 | 0 | 0 | 0 | 0
Филиал ОАО "СО ЕЭС" Волгоградское РДУ | Филиал ОАО "СО ЕЭС" Волгоградское РДУ | ВЛ 110 кВ | Перенос точки разрыва транзита 110 кВ Б11– Чернышково – Обливская ПТФ – Суровикино | 4 | 1 | 4 | 4 | 1 | 4 | 4 | 1 | 4 | Ввод в работу ВЛ-110 кВ Б-11-Чернышково для питания Т-1, Т-2 ПС Чернышково | Ремонт ВЛ 110 кВ Обливская ПТФ-Чернышково (ВЛ 110 кВ №62) | 1 | 1 | 1 | 1 | 0 | 0 | 0 | 0 | 0 | 0 | 0 | 0 | 0 | 0 | 0 | 0 | 0 | 0 | 0 | 0 | 0 | 0 | 0 | 0 | 0 | 0 | 0 | 0 | 0 | 0 | 0
Филиал ОАО "СО ЕЭС" ОДУ Юга | Филиал ОАО "ФСК ЕЭС" Ростовское ПМЭС | ПС 500 кВ Шахты | ВВ-4 | 9 | 9 | 17 | 6 | 1 | 4 | 6 | 1 | 4 | Проф. испытания ТТ, отбор проб масла из ТТ. | продление с июня под вывод ВЛ | 1 | 1 | 1 | 1 | 0 | 0 | 0 | 0 | 0 | 0 | 0 | 0 | 0 | 0 | 0 | 0 | 0 | 0 | 0 | 0 | 0 | 0 | 0 | 0 | 0 | 0 | 0 | 0 | 0 | 0 | 0
Филиал ОАО "СО ЕЭС" ОДУ Юга | Филиал ОАО "ФСК ЕЭС" Ростовское ПМЭС | ПС 500 кВ Шахты | ВВ-3 | 9 | 9 | 17 | 6 | 1 | 4 | 6 | 1 | 4 | Проф. испытания ТТ, отбор проб масла из ТТ. | продление с июня под вывод ВЛ | 1 | 1 | 1 | 1 | 0 | 0 | 0 | 0 | 0 | 0 | 0 | 0 | 0 | 0 | 0 | 0 | 0 | 0 | 0 | 0 | 0 | 0 | 0 | 0 | 0 | 0 | 0 | 0 | 0 | 0 | 0
Филиал ОАО "СО ЕЭС" ОДУ Юга | Филиал ОАО "ФСК ЕЭС" Ростовское ПМЭС | ВЛ 500 кВ | Победа-Шахты | 27 | 2013-06-11 | 6 | 4 | 1 | 4 | 4 | 1 | 4 | Проф. испытания ТТ, отбор проб масла из ТТ. | продление с июня | 1 | 1 | 1 | 1 | 0 | 0 | 0 | 0 | 0 | 0 | 0 | 0 | 0 | 0 | 0 | 0 | 0 | 0 | 0 | 0 | 0 | 0 | 0 | 0 | 0 | 0 | 0 | 0 | 0 | 0 | 0
Филиал ОАО "СО ЕЭС" Ростовское РДУ | ООО "ЛУКОЙЛ - Ростовэнерго" | Котельная Волгодонской ТЭЦ-2 | СВ-110 | 4 | 7 | 11 | 4 | 1 | 4 | 4 | 1 | 4 | ТО,2 |  | 1 | 1 | 1 | 1 | 0 | 0 | 0 | 0 | 0 | 0 | 0 | 0 | 0 | 0 | 0 | 0 | 0 | 0 | 0 | 0 | 0 | 0 | 0 | 0 | 0 | 0 | 0 | 0 | 0 | 0 | 0
Филиал ОАО "СО ЕЭС" Ростовское РДУ | Филиал ОАО "ФСК ЕЭС" Ростовское ПМЭС | ПС 220 кВ Песчанокопская | МВ 110 Роговская |  |  |  | 4 | 1 | 4 | 4 | 1 | 4 | ТО УРЗА в объеме "В" | продление с июня | 1 | 1 | 1 | 1 | 0 | 0 | 0 | 0 | 0 | 0 | 0 | 0 | 0 | 0 | 0 | 0 | 0 | 0 | 0 | 0 | 0 | 0 | 0 | 0 | 0 | 0 | 0 | 0 | 0 | 0 | 0
Филиал ОАО "СО ЕЭС" Ростовское РДУ | Филиал ОАО "ФСК ЕЭС" Ростовское ПМЭС | ПС 220 кВ Р-20 | ВВ 110 Р26 – Р6 – Р5 | 5 | 2 | 6 | 4 | 1 | 4 | 4 | 1 | 4 | ТР: ВВ110, ТТ110 Р-26-Р-6-Р-5.Отбор проб масла из ТТ АГ-1ч, | Филиал ОАО "СО ЕЭС" Ростовское РДУ: с подменой на ОВВ 110. | 1 | 1 | 1 | 1 | 0 | 0 | 0 | 0 | 0 | 0 | 0 | 0 | 0 | 0 | 0 | 0 | 0 | 0 | 0 | 0 | 0 | 0 | 0 | 0 | 0 | 0 | 0 | 0 | 0 | 0 | 0
Филиал ОАО "СО ЕЭС" Ростовское РДУ | Филиал ОАО "ФСК ЕЭС" Ростовское ПМЭС | ПС 220 кВ Сальская | МВ110 АРЗ II ц КПО-II ц | 4 | 24 | 30 | 4 | 1 | 4 | 4 | 1 | 4 | СР: МВ 110 АРЗ-IIц-КПО- II ц., Проф .испытания МВ. АГ-72ч; |  | 1 | 1 | 1 | 1 | 0 | 0 | 0 | 0 | 0 | 0 | 0 | 0 | 0 | 0 | 0 | 0 | 0 | 0 | 0 | 0 | 0 | 0 | 0 | 0 | 0 | 0 | 0 | 0 | 0 | 0 | 0
Филиал ОАО "СО ЕЭС" Ростовское РДУ | Филиал ОАО "ФСК ЕЭС" Ростовское ПМЭС | ПС 220 кВ Элиста Северная | АТ-1 |  |  |  | 4 | 1 | 4 | 4 | 1 | 4 | ТО УРЗА в объеме "К" |  | 1 | 1 | 1 | 1 | 0 | 0 | 0 | 0 | 0 | 0 | 0 | 0 | 0 | 0 | 0 | 0 | 0 | 0 | 0 | 0 | 0 | 0 | 0 | 0 | 0 | 0 | 0 | 0 | 0 | 0 | 0
Филиал ОАО "СО ЕЭС" Ростовское РДУ | Филиал ОАО "ФСК ЕЭС" Ростовское ПМЭС | ПС 220 кВ Элиста Северная | МВ110 АТ-1 |  |  |  | 4 | 1 | 4 | 4 | 1 | 4 | ТО УРЗА в объеме "К" |  | 1 | 1 | 1 | 1 | 0 | 0 | 0 | 0 | 0 | 0 | 0 | 0 | 0 | 0 | 0 | 0 | 0 | 0 | 0 | 0 | 0 | 0 | 0 | 0 | 0 | 0 | 0 | 0 | 0 | 0 | 0
Филиал ОАО "СО ЕЭС" Ростовское РДУ | Филиал ОАО "ФСК ЕЭС" Ростовское ПМЭС | ПС 220 кВ Элиста Северная | МВ220 АТ-1 |  |  |  | 4 | 1 | 4 | 4 | 1 | 4 | ТО УРЗА в объеме "К" |  | 1 | 1 | 1 | 1 | 0 | 0 | 0 | 0 | 0 | 0 | 0 | 0 | 0 | 0 | 0 | 0 | 0 | 0 | 0 | 0 | 0 | 0 | 0 | 0 | 0 | 0 | 0 | 0 | 0 | 0 | 0
Филиал ОАО "СО ЕЭС" Ростовское РДУ | Филиал ОАО "РЖД" ЦДИ Северо-кавказская дирекция инфраструктуры Лиховская дистанция электроснабжения | ПС 220 кВ Сысоево | АТ-2 | 4 | 1 | 4 | 4 | 1 | 4 | 4 | 1 | 4 | ТР: АТ-2, В/З |  | 1 | 1 | 1 | 1 | 0 | 0 | 0 | 0 | 0 | 0 | 0 | 0 | 0 | 0 | 0 | 0 | 0 | 0 | 0 | 0 | 0 | 0 | 0 | 0 | 0 | 0 | 0 | 0 | 0 | 0 | 0
Филиал ОАО "СО ЕЭС" Ростовское РДУ | Филиал ОАО "МРСК Юга" - "Ростовэнерго" | ПС 110 кВ Целинская | 2С-110 кВ | 4 | 1 | 4 | 4 | 1 | 4 | 4 | 1 | 4 | ТР: Текущий ремонт ЛР-110 Трубецкая, ШР-110 Т-2, ШР-110 ТН-2, ТН-110-2. Профиспытание ТН-110-2., 02:00 |  | 1 | 1 | 1 | 1 | 0 | 0 | 0 | 0 | 0 | 0 | 0 | 0 | 0 | 0 | 0 | 0 | 0 | 0 | 0 | 0 | 0 | 0 | 0 | 0 | 0 | 0 | 0 | 0 | 0 | 0 | 0
Филиал ОАО "СО ЕЭС" ОДУ Юга | Филиал ОАО "ФСК ЕЭС" Ростовское ПМЭС | ВЛ 220 кВ | Цимлянская ГЭС - Шахты | 5 | 8 | 12 | 7 | 1 | 7 | 7 | 1 | 7 | Верховой осмотр. Установка индикаторов на ГИРМК. |  | 1 | 1 | 1 | 1 | 1 | 1 | 1 | 0 | 0 | 0 | 0 | 0 | 0 | 0 | 0 | 0 | 0 | 0 | 0 | 0 | 0 | 0 | 0 | 0 | 0 | 0 | 0 | 0 | 0 | 0 | 0
Филиал ОАО "СО ЕЭС" Ростовское РДУ | Филиал ОАО "ФСК ЕЭС" Ростовское ПМЭС | ПС 220 кВ НЗБ | 1 СШ 110 кВ | 11 | 20 | 30 | 7 | 1 | 7 | 7 | 1 | 7 | ТР ШР110 1СШ всех присоединений. АГ-3ч | продление с июня | 1 | 1 | 1 | 1 | 1 | 1 | 1 | 0 | 0 | 0 | 0 | 0 | 0 | 0 | 0 | 0 | 0 | 0 | 0 | 0 | 0 | 0 | 0 | 0 | 0 | 0 | 0 | 0 | 0 | 0 | 0
Филиал ОАО "СО ЕЭС" Ростовское РДУ | Филиал ОАО "ФСК ЕЭС" Ростовское ПМЭС | ПС 220 кВ А-30 | 1 с. 110 кВ | 8 | 1 | 8 | 8 | 1 | 8 | 8 | 1 | 8 | ШР-110 1 С ОМВ, ШР-110 1 С СМВ, ШР-110 ТН-110 1 С,ТН-110 1 СШ, ОПН-110 1 СШ. АГ-4ч. |  | 1 | 1 | 1 | 1 | 1 | 1 | 1 | 1 | 0 | 0 | 0 | 0 | 0 | 0 | 0 | 0 | 0 | 0 | 0 | 0 | 0 | 0 | 0 | 0 | 0 | 0 | 0 | 0 | 0 | 0 | 0
Филиал ОАО "СО ЕЭС" Ростовское РДУ | Филиал ОАО "ФСК ЕЭС" Ростовское ПМЭС | ПС 220 кВ А-30 | ОСШ 110 кВ | 8 | 1 | 8 | 8 | 1 | 8 | 8 | 1 | 8 | ТР : ТН110 ОСШ, То: ОР110 ОМВ. АГ-4ч. |  | 1 | 1 | 1 | 1 | 1 | 1 | 1 | 1 | 0 | 0 | 0 | 0 | 0 | 0 | 0 | 0 | 0 | 0 | 0 | 0 | 0 | 0 | 0 | 0 | 0 | 0 | 0 | 0 | 0 | 0 | 0
Филиал ОАО "СО ЕЭС" Ростовское РДУ | ООО "ЛУКОЙЛ - Ростовэнерго" | Каменская ТЭЦ | 1 СШ 110 кВ |  |  |  | 10 | 1 | 10 | 10 | 1 | 10 | Т.Р. ШР всех отходящих присоедщинений, ОПН, А/Г=2 часа |  | 1 | 1 | 1 | 1 | 1 | 1 | 1 | 1 | 1 | 1 | 0 | 0 | 0 | 0 | 0 | 0 | 0 | 0 | 0 | 0 | 0 | 0 | 0 | 0 | 0 | 0 | 0 | 0 | 0 | 0 | 0
Филиал ОАО "СО ЕЭС" Ростовское РДУ | Филиал ОАО "ФСК ЕЭС" Ростовское ПМЭС | ПС 220 кВ Р-20 | ВЭ220 Т10 I ц | 10 | 1 | 10 | 10 | 1 | 10 | 10 | 1 | 10 | Отбор проб масла из ТТ. ТО: ВЭ 220 Т10-1ц, АГ-1ч | С подменой ч/з ОВ | 1 | 1 | 1 | 1 | 1 | 1 | 1 | 1 | 1 | 1 | 0 | 0 | 0 | 0 | 0 | 0 | 0 | 0 | 0 | 0 | 0 | 0 | 0 | 0 | 0 | 0 | 0 | 0 | 0 | 0 | 0
Филиал ОАО "СО ЕЭС" ОДУ Юга | Филиал ОАО "ОГК-2"-Новочеркасская ГРЭС | Новочеркасская ГРЭС | 2 СШ 1 секции 220 кВ | 11 | 1 | 11 | 11 | 1 | 11 | 11 | 1 | 11 | Ремонт 2 СШ 1 секции 220 кВ | со 02.06-11.07.2014 | 1 | 1 | 1 | 1 | 1 | 1 | 1 | 1 | 1 | 1 | 1 | 0 | 0 | 0 | 0 | 0 | 0 | 0 | 0 | 0 | 0 | 0 | 0 | 0 | 0 | 0 | 0 | 0 | 0 | 0 | 0
Филиал ОАО "СО ЕЭС" Ростовское РДУ | Филиал ОАО "ФСК ЕЭС" Волго-Донское ПМЭС | ПС 220 кВ Большой Царын-1 | МВ 110 Ц-Талга | 7 | 1 | 7 | 16 | 1 | 16 | 16 | 1 | 16 | 1.Текущий ремонт: МВ 110 Ц-Толга, ТТ 110 Ц-Толга, ЛР 110 Ц-Толга, ШР 110 Ц-Толга. АГ-2ч |  | 1 | 1 | 1 | 1 | 1 | 1 | 1 | 1 | 1 | 1 | 1 | 1 | 1 | 1 | 1 | 1 | 0 | 0 | 0 | 0 | 0 | 0 | 0 | 0 | 0 | 0 | 0 | 0 | 0 | 0 | 0
Филиал ОАО "СО ЕЭС" ОДУ Юга | Филиал ОАО "ФСК ЕЭС" Ростовское ПМЭС | ПС 500 кВ Ростовская | АТГ-1 |  |  |  | 18 | 1 | 18 | 18 | 1 | 18 | ТО УРЗА в объеме "К" | продление с июня | 1 | 1 | 1 | 1 | 1 | 1 | 1 | 1 | 1 | 1 | 1 | 1 | 1 | 1 | 1 | 1 | 1 | 1 | 0 | 0 | 0 | 0 | 0 | 0 | 0 | 0 | 0 | 0 | 0 | 0 | 0
Филиал ОАО "СО ЕЭС" ОДУ Юга | Филиал ОАО "ФСК ЕЭС" Ростовское ПМЭС | ПС 500 кВ Ростовская | ВЭ 521 | 4 | 28 | 31 | 18 | 1 | 18 | 18 | 1 | 18 | ТР: ТТ ВЭ 521. АГ-1ч. ТО УРЗА в объеме "К" | совместно с ВЛ 500 кВ Шахты - Ростовская | 1 | 1 | 1 | 1 | 1 | 1 | 1 | 1 | 1 | 1 | 1 | 1 | 1 | 1 | 1 | 1 | 1 | 1 | 0 | 0 | 0 | 0 | 0 | 0 | 0 | 0 | 0 | 0 | 0 | 0 | 0
Филиал ОАО "СО ЕЭС" ОДУ Юга | Филиал ОАО "ФСК ЕЭС" Ростовское ПМЭС | ПС 500 кВ Ростовская | ВЭ 522 | 4 | 22 | 25 | 18 | 1 | 18 | 18 | 1 | 18 | ТР: ТТВЭ 522. АГ-1ч. ТО УРЗА в объеме "К" | совместно с ВЛ 500 кВ Шахты - Ростовская | 1 | 1 | 1 | 1 | 1 | 1 | 1 | 1 | 1 | 1 | 1 | 1 | 1 | 1 | 1 | 1 | 1 | 1 | 0 | 0 | 0 | 0 | 0 | 0 | 0 | 0 | 0 | 0 | 0 | 0 | 0
Филиал ОАО "СО ЕЭС" ОДУ Юга | Филиал ОАО "ФСК ЕЭС" Ростовское ПМЭС | ПС 500 кВ Ростовская | ТН 500 1с. |  |  |  | 18 | 1 | 18 | 18 | 1 | 18 | ТО УРЗА в объеме "К" | продление с июня | 1 | 1 | 1 | 1 | 1 | 1 | 1 | 1 | 1 | 1 | 1 | 1 | 1 | 1 | 1 | 1 | 1 | 1 | 0 | 0 | 0 | 0 | 0 | 0 | 0 | 0 | 0 | 0 | 0 | 0 | 0
Филиал ОАО "СО ЕЭС" ОДУ Юга | Филиал ОАО "ФСК ЕЭС" Ростовское ПМЭС | ПС 500 кВ Ростовская | ВЭ220 АТГ-1 |  |  |  | 18 | 1 | 18 | 18 | 1 | 18 | ТР: ВЭ220кВ АТГ-1, ТТ 220кВ АТГ-1. ТО УРЗА в объеме "К" | продление с июня | 1 | 1 | 1 | 1 | 1 | 1 | 1 | 1 | 1 | 1 | 1 | 1 | 1 | 1 | 1 | 1 | 1 | 1 | 0 | 0 | 0 | 0 | 0 | 0 | 0 | 0 | 0 | 0 | 0 | 0 | 0
Филиал ОАО "СО ЕЭС" ОДУ Юга | Филиал ОАО "ФСК ЕЭС" Ростовское ПМЭС | ПС 500 кВ Шахты | ВЭ-8 | 4 | 28 | 31 | 18 | 1 | 18 | 18 | 1 | 18 | АУВ, СУ и УРОВ ВЭ-8 ШЭ 2710 511, Вторичные цепи ТТ ВЭ-8 в объеме "К" | совместно с ВЛ 500 кВ Шахты - Ростовская | 1 | 1 | 1 | 1 | 1 | 1 | 1 | 1 | 1 | 1 | 1 | 1 | 1 | 1 | 1 | 1 | 1 | 1 | 0 | 0 | 0 | 0 | 0 | 0 | 0 | 0 | 0 | 0 | 0 | 0 | 0
Филиал ОАО "СО ЕЭС" ОДУ Юга | Филиал ОАО "ФСК ЕЭС" Ростовское ПМЭС | ПС 500 кВ Шахты | ВЭ-9 |  |  |  | 18 | 1 | 18 | 18 | 1 | 18 | АУВ, СУ и УРОВ ВЭ-9 ШЭ 2710 511, Вторичные цепи ТТ ВЭ-8 в объеме "К" | совместно с ВЛ 500 кВ Шахты - Ростовская | 1 | 1 | 1 | 1 | 1 | 1 | 1 | 1 | 1 | 1 | 1 | 1 | 1 | 1 | 1 | 1 | 1 | 1 | 0 | 0 | 0 | 0 | 0 | 0 | 0 | 0 | 0 | 0 | 0 | 0 | 0
Филиал ОАО "СО ЕЭС" ОДУ Юга | Филиал ОАО "ФСК ЕЭС" Ростовское ПМЭС | ВЛ 500 кВ | Шахты-Ростовская |  |  |  | 18 | 1 | 18 | 18 | 1 | 18 | В связи с выводом АТГ-1 на ПС 500 кВ Ростовская. Проверка УРЗА в объеме "К". |  | 1 | 1 | 1 | 1 | 1 | 1 | 1 | 1 | 1 | 1 | 1 | 1 | 1 | 1 | 1 | 1 | 1 | 1 | 0 | 0 | 0 | 0 | 0 | 0 | 0 | 0 | 0 | 0 | 0 | 0 | 0
Филиал ОАО "СО ЕЭС" Ростовское РДУ | Филиал ОАО "ФСК ЕЭС" Ростовское ПМЭС | ПС 220 кВ Т-10 | 1 СШ 220 кВ | 21 | 10 | 30 | 21 | 10 | 30 | 20 | 1 | 20 | ТР ШР-1-220 присоединений Т-15, Р-20 I цепь, Р-20 II цепь, Т-20 Печная, АТ-1, АТ-2, ШСВ, ОВ, РТН-1-220, АГ-2ч | Филиал ОАО "СО ЕЭС" Ростовское РДУ: из-за ВЛ 110 кВ Т-10-Т24-Т24д-Т26- Т27-Т-15 | 1 | 1 | 1 | 1 | 1 | 1 | 1 | 1 | 1 | 1 | 1 | 1 | 1 | 1 | 1 | 1 | 1 | 1 | 1 | 1 | 0 | 0 | 0 | 0 | 0 | 0 | 0 | 0 | 0 | 0 | 0
Филиал ОАО "СО ЕЭС" ОДУ Юга | Филиал ОАО "ФСК ЕЭС" Ростовское ПМЭС | ПС 500 кВ Ростовская | 1 с. 500 кВ | 29 | 1 | 29 | 39 | 1 | 2013-08-08 | 39 | 1 | 2013-08-08 | ТР РПГ500 ВЛ Шахты, ЛР500 ВЛ Шахты, ЛР500 2С Шахты, ЛР500 1С Шахты, РПГ 500 Шахты Ф А "+"-", РПГ 500 Шахты Ф А "-",, РПГ 500 Шахты Ф С "+"", РПГ 500 Шахты Ф С "-",ТН1КС ВЛ500 Шахты, ТН2 ВЛ500 Шахты, ТН-500 1С, ТТВЛ500 Шахты, ОПН ВЛ500 Шахты. АГ-3ч | совместно с ВЛ 500 кВ Шахты - Ростовская | bar: 1 to 31
Филиал ОАО "СО ЕЭС" ОДУ Юга | Филиал ОАО "ФСК ЕЭС" Ростовское ПМЭС | ПС 500 кВ Ростовская | 2 с. 500 кВ | 29 | 1 | 29 | 39 | 1 | 2013-08-08 | 39 | 1 | 2013-08-08 | ТР РПГ500 ВЛ Шахты, ЛР500 ВЛ Шахты, ЛР500 2С Шахты, ЛР500 1С Шахты, РПГ 500 Шахты Ф А "+"-", РПГ 500 Шахты Ф А "-",, РПГ 500 Шахты Ф С "+"", РПГ 500 Шахты Ф С "-",ТН1КС ВЛ500 Шахты, ТН2 ВЛ500 Шахты, ТН-500 1С, ТТВЛ500 Шахты, ОПН ВЛ500 Шахты. АГ-3ч | совместно с ВЛ 500 кВ Шахты - Ростовская | bar: 1 to 31
Филиал ОАО "СО ЕЭС" ОДУ Юга | Филиал ОАО "ФСК ЕЭС" Ростовское ПМЭС | ВЛ 500 кВ | Шахты-Ростовская | 39 | 1 | 2013-08-08 | 39 | 1 | 2013-08-08 | 39 | 1 | 2013-08-08 | ТР РПГ500 ВЛ Шахты, ЛР500 ВЛ Шахты, ЛР500 2С Шахты, ЛР500 1С Шахты, РПГ 500 Шахты Ф А "+"-", РПГ 500 Шахты Ф А "-",, РПГ 500 Шахты Ф С "+"", РПГ 500 Шахты Ф С "-",ТН1КС ВЛ500 Шахты, ТН2 ВЛ500 Шахты, ТН-500 1С, ТТВЛ500 Шахты, ОПН ВЛ500 Шахты. АГ-3ч. ПС Шахты: (ТО ТТ и ТН линии в объёме "К"). АУВ, СУ и УРОВ ВЭ-8 ШЭ 2710 511, Вторичные цепи ТТ ВЭ-8 в объеме "К". АУВ, СУ и УРОВ ВЭ-9 ШЭ 2710 511, Вторичные цепи ТТ ВЭ-8 в объеме "К" | ПС Шахты (ТО ТТ и ТН линии в объёме "К") окончание в августе в августе (28.07-1.08) | bar: 1 to 31
Филиал ОАО "СО ЕЭС" Волгоградское РДУ | Филиал ОАО "СО ЕЭС" Волгоградское РДУ | ПС 220 кВ Котельниково | ОСШ 110 кВ | 1 | 2 | 2 | 1 | 2 | 2 | 1 | 2 | 2 | текущий ремонт РПГ ОСШ-110 кВ АГ=01 ч |  | 0 | 1 | 0 | 0 | 0 | 0 | 0 | 0 | 0 | 0 | 0 | 0 | 0 | 0 | 0 | 0 | 0 | 0 | 0 | 0 | 0 | 0 | 0 | 0 | 0 | 0 | 0 | 0 | 0 | 0 | 0
Филиал ОАО "СО ЕЭС" Ростовское РДУ | Филиал ОАО "ФСК ЕЭС" Ростовское ПМЭС | ПС 220 кВ НЗБ | ВЭ110 ГТП II ц | 1 | 2 | 2 | 1 | 2 | 2 | 1 | 2 | 2 | ТР: ШР110 1СШ ГТП IIц. АГ-2ч |  | 0 | 1 | 0 | 0 | 0 | 0 | 0 | 0 | 0 | 0 | 0 | 0 | 0 | 0 | 0 | 0 | 0 | 0 | 0 | 0 | 0 | 0 | 0 | 0 | 0 | 0 | 0 | 0 | 0 | 0 | 0
Филиал ОАО "СО ЕЭС" ОДУ Юга | Филиал ОАО "ОГК-2"-Новочеркасская ГРЭС | Новочеркасская ГРЭС | ВВ Шахты-1 | 2 | 2 | 3 | 2 | 2 | 3 | 2 | 2 | 3 | ТР: ШР II СШ Шахты-1; А/Г - срок заявки. | Филиал ОАО "СО ЕЭС" Ростовское РДУ: с подменой через ОВ. | 0 | 1 | 1 | 0 | 0 | 0 | 0 | 0 | 0 | 0 | 0 | 0 | 0 | 0 | 0 | 0 | 0 | 0 | 0 | 0 | 0 | 0 | 0 | 0 | 0 | 0 | 0 | 0 | 0 | 0 | 0
Филиал ОАО "СО ЕЭС" Ростовское РДУ | Филиал ОАО "МРСК Юга" - "Ростовэнерго" | ВЛ 110 кВ | БГ1 – БГ6 | 2 | 2 | 3 | 2 | 2 | 3 | 2 | 2 | 3 | ЗРР: Замена изоляторов, 02:00 |  | 0 | 1 | 1 | 0 | 0 | 0 | 0 | 0 | 0 | 0 | 0 | 0 | 0 | 0 | 0 | 0 | 0 | 0 | 0 | 0 | 0 | 0 | 0 | 0 | 0 | 0 | 0 | 0 | 0 | 0 | 0
Филиал ОАО "СО ЕЭС" Ростовское РДУ | Филиал ОАО "ФСК ЕЭС" Ростовское ПМЭС | ПС 220 кВ Зимовники | МВ 110 Харьковская |  |  |  | 2 | 2 | 3 | 2 | 2 | 3 | СР: ЛР110 Харьковская; АГ-2ч. |  | 0 | 1 | 1 | 0 | 0 | 0 | 0 | 0 | 0 | 0 | 0 | 0 | 0 | 0 | 0 | 0 | 0 | 0 | 0 | 0 | 0 | 0 | 0 | 0 | 0 | 0 | 0 | 0 | 0 | 0 | 0
Филиал ОАО "СО ЕЭС" Ростовское РДУ | Филиал ОАО "ФСК ЕЭС" Ростовское ПМЭС | ВЛ 110 кВ | Зимовники – Харьковская |  |  |  | 2 | 2 | 3 | 2 | 2 | 3 | СР: ЛР110 Харьковская, ОР110 Харьковская; ТР: ВЧЗ, КС Харьковская; на ПС 220 кВ Зимовники АГ-1ч. |  | 0 | 1 | 1 | 0 | 0 | 0 | 0 | 0 | 0 | 0 | 0 | 0 | 0 | 0 | 0 | 0 | 0 | 0 | 0 | 0 | 0 | 0 | 0 | 0 | 0 | 0 | 0 | 0 | 0 | 0 | 0
Филиал ОАО "СО ЕЭС" Ростовское РДУ | Филиал ОАО "МРСК Юга" - "Ростовэнерго" | ПС 110 кВ БГ6 | 1С- 110 | 2 | 2 | 3 | 2 | 2 | 3 | 2 | 2 | 3 | ТР: ШР-110 1С СВ-110, 02:00 |  | 0 | 1 | 1 | 0 | 0 | 0 | 0 | 0 | 0 | 0 | 0 | 0 | 0 | 0 | 0 | 0 | 0 | 0 | 0 | 0 | 0 | 0 | 0 | 0 | 0 | 0 | 0 | 0 | 0 | 0 | 0
Филиал ОАО "СО ЕЭС" Ростовское РДУ | Филиал ОАО "МРСК Юга" - "Ростовэнерго" | ПС 110 кВ Р29 | МВ-110 Р29-ЧалтырьХапры | 3 | 2 | 4 | 3 | 2 | 4 | 3 | 2 | 4 | ТР: ТР: МВ-110 ВЛ-110 Р29-Чалтырь-Хапры, 03:00 | Филиал ОАО "СО ЕЭС" Ростовское РДУ: с подменой на ОСМВ-110 кВ | 0 | 1 | 1 | 1 | 0 | 0 | 0 | 0 | 0 | 0 | 0 | 0 | 0 | 0 | 0 | 0 | 0 | 0 | 0 | 0 | 0 | 0 | 0 | 0 | 0 | 0 | 0 | 0 | 0 | 0 | 0
Филиал ОАО "СО ЕЭС" Ростовское РДУ | Филиал ОАО "ФСК ЕЭС" Ростовское ПМЭС | ПС 500 кВ Ростовская | ШСВЭ220 | 1 | 7 | 7 | 6 | 2 | 7 | 6 | 2 | 7 | ТР: ТТ 220 ШСВЭ | Филиал ОАО "СО ЕЭС" Ростовское РДУ: с включением ж/в | 0 | 1 | 1 | 1 | 1 | 1 | 1 | 0 | 0 | 0 | 0 | 0 | 0 | 0 | 0 | 0 | 0 | 0 | 0 | 0 | 0 | 0 | 0 | 0 | 0 | 0 | 0 | 0 | 0 | 0 | 0
Филиал ОАО "СО ЕЭС" Ростовское РДУ | Филиал ОАО "ФСК ЕЭС" Ростовское ПМЭС | ПС 220 кВ Р-4 | АТ-1 | 6 | 25 | 30 | 8 | 1 | 8 | 7 | 2 | 8 | ТР: АТ-1, РВС220, ТР10 АТ-1. АГ-2ч. | Филиал ОАО "СО ЕЭС" Ростовское РДУ: из-за неплановой заявки на ВЛ 220 кВ Новочеркасская ГРЭС - НЗБ | 0 | 1 | 1 | 1 | 1 | 1 | 1 | 1 | 0 | 0 | 0 | 0 | 0 | 0 | 0 | 0 | 0 | 0 | 0 | 0 | 0 | 0 | 0 | 0 | 0 | 0 | 0 | 0 | 0 | 0 | 0
Филиал ОАО "СО ЕЭС" Ростовское РДУ | Филиал ОАО "ФСК ЕЭС" Ростовское ПМЭС | ПС 220 кВ Зимовники | ОСШ 110 кВ |  |  |  | 10 | 2 | 11 | 10 | 2 | 11 | СР: ОР110 Харьковская, ТР: ОР110 Хуторская, ОР110 Наримановская. |  | 0 | 1 | 1 | 1 | 1 | 1 | 1 | 1 | 1 | 1 | 1 | 0 | 0 | 0 | 0 | 0 | 0 | 0 | 0 | 0 | 0 | 0 | 0 | 0 | 0 | 0 | 0 | 0 | 0 | 0 | 0
Филиал ОАО "СО ЕЭС" Ростовское РДУ | Филиал ОАО "ФСК ЕЭС" Волго-Донское ПМЭС | ПС 220 кВ Большой Царын-1 | 2 С-110 | 14 | 6 | 19 | 14 | 2 | 15 | 14 | 2 | 15 | 1.Ср. ремонт: ШР 110 2С ОШСВ, ШР 110 2С РП, ШР 110 ТН 2С, ШР 110 2С АТ 2, ШР 110 2С Иджил 2.Текущий ремонт: ШР 110 2С Ц-Толга, АГ-8ч |  | 0 | 1 | 1 | 1 | 1 | 1 | 1 | 1 | 1 | 1 | 1 | 1 | 1 | 1 | 1 | 0 | 0 | 0 | 0 | 0 | 0 | 0 | 0 | 0 | 0 | 0 | 0 | 0 | 0 | 0 | 0
Филиал ОАО "СО ЕЭС" Ростовское РДУ | Филиал ОАО "ФСК ЕЭС" Волго-Донское ПМЭС | ПС 220 кВ Большой Царын-1 | МВ 110 Иджил | 1 | 19 | 19 | 14 | 2 | 15 | 14 | 2 | 15 | Ср. ремонт: ШР 110 2С Иджил, АГ-8ч |  | 0 | 1 | 1 | 1 | 1 | 1 | 1 | 1 | 1 | 1 | 1 | 1 | 1 | 1 | 1 | 0 | 0 | 0 | 0 | 0 | 0 | 0 | 0 | 0 | 0 | 0 | 0 | 0 | 0 | 0 | 0
Филиал ОАО "СО ЕЭС" Ростовское РДУ | Филиал ОАО "ФСК ЕЭС" Волго-Донское ПМЭС | ПС 220 кВ Большой Царын-1 | ТН 110 2С | 14 | 6 | 19 | 14 | 2 | 15 | 14 | 2 | 15 | Ср..ремонт:ШР 110 ТН 2С, РВС 110 ТН 2С, АГ-8ч |  | 0 | 1 | 1 | 1 | 1 | 1 | 1 | 1 | 1 | 1 | 1 | 1 | 1 | 1 | 1 | 0 | 0 | 0 | 0 | 0 | 0 | 0 | 0 | 0 | 0 | 0 | 0 | 0 | 0 | 0 | 0
Филиал ОАО "СО ЕЭС" Ростовское РДУ | Филиал ОАО "МРСК Юга" - "Ростовэнерго" | ПС 110 кВ Р1 | 1С-110 | 16 | 1 | 16 | 16 | 1 | 16 | 15 | 2 | 16 | СР: ШР-110 всех присоединений, 06:00 | Филиал ОАО "СО ЕЭС" Ростовское РДУ: из-за ТН 110 I СШ, на время заявки с замыканием транзита 110 кВ Р-4 – Р41 – Р37 – Р1 | 0 | 1 | 1 | 1 | 1 | 1 | 1 | 1 | 1 | 1 | 1 | 1 | 1 | 1 | 1 | 1 | 0 | 0 | 0 | 0 | 0 | 0 | 0 | 0 | 0 | 0 | 0 | 0 | 0 | 0 | 0
Филиал ОАО "СО ЕЭС" Ростовское РДУ | Филиал ОАО "ФСК ЕЭС" Ростовское ПМЭС | ПС 220 кВ Т-10 | АТ-1 | 17 | 2 | 18 | 17 | 2 | 18 | 17 | 2 | 18 | ТР: АТ-1, ОПН220, РВ 27,5, ОПН110, ТР220, ОР220, ПР-27,5 АТ-1, АГ-3ч. Осн и рез защиты АТ-1, СУ в объеме "В". Проф. испытания АТ, отбор проб масла из вводов. |  | 0 | 1 | 1 | 1 | 1 | 1 | 1 | 1 | 1 | 1 | 1 | 1 | 1 | 1 | 1 | 1 | 1 | 1 | 0 | 0 | 0 | 0 | 0 | 0 | 0 | 0 | 0 | 0 | 0 | 0 | 0
Филиал ОАО "СО ЕЭС" Ростовское РДУ | Филиал ОАО "ФСК ЕЭС" Ростовское ПМЭС | ПС 220 кВ Т-10 | ВВ 110 АТ-1 | 17 | 2 | 18 | 17 | 2 | 18 | 17 | 2 | 18 | Отбор проб масла из ТТ. АГ-1ч. Осн и рез защиты АТ-1, СУ в объеме "В". Проф испытания ТТ 110 АТ-1 |  | 0 | 1 | 1 | 1 | 1 | 1 | 1 | 1 | 1 | 1 | 1 | 1 | 1 | 1 | 1 | 1 | 1 | 1 | 0 | 0 | 0 | 0 | 0 | 0 | 0 | 0 | 0 | 0 | 0 | 0 | 0
Филиал ОАО "СО ЕЭС" Ростовское РДУ | Филиал ОАО "ФСК ЕЭС" Ростовское ПМЭС | ПС 220 кВ Т-10 | В 220 АТ-1 | 17 | 2 | 18 | 17 | 2 | 18 | 21 | 2 | 22 | ТР: АТ-1, ОПН220, РВ 27,5, ОПН110, ТР220, ОР220, ПР-27,5 АТ-1, АГ-3ч. ТР: ШР-1-220 АТ-1. АГ-1ч. Осн и рез защиты АТ-1, СУ в объеме "В", Рез защ и АУВ в объеме "К1". Проф. испытания АТ, отбор проб масла из вводов. | Филиал ОАО "СО ЕЭС" Ростовское РДУ: из-за переноса сроков вывода в ремонт 1 СШ 220 кВ на ПС 220 кВ Т-10 | 0 | 1 | 1 | 1 | 1 | 1 | 1 | 1 | 1 | 1 | 1 | 1 | 1 | 1 | 1 | 1 | 1 | 1 | 1 | 1 | 1 | 1 | 0 | 0 | 0 | 0 | 0 | 0 | 0 | 0 | 0
Филиал ОАО "СО ЕЭС" Волгоградское РДУ | Филиал ОАО "СО ЕЭС" Волгоградское РДУ | ВЛ 110 кВ | Перенос точки разрыва транзита 110 кВ Вешенская-2 – Калининская – Серафимович | 1 | 3 | 3 | 1 | 3 | 3 | 1 | 3 | 3 | Пятиминутная готовность со стороны ПС Калининская | Ремонт ВЛ 110 кВ Серафимович – Распопинская (ВЛ 110 кВ №541) | 0 | 0 | 1 | 0 | 0 | 0 | 0 | 0 | 0 | 0 | 0 | 0 | 0 | 0 | 0 | 0 | 0 | 0 | 0 | 0 | 0 | 0 | 0 | 0 | 0 | 0 | 0 | 0 | 0 | 0 | 0
Филиал ОАО "СО ЕЭС" Волгоградское РДУ | Филиал ОАО "СО ЕЭС" Волгоградское РДУ | ПС 220 кВ Котельниково | ОСШ 110 кВ | 1 | 3 | 3 | 1 | 3 | 3 | 1 | 3 | 3 | текущий ремонт ОР-110кв ВЛ-110кв Вишневая АГ=01 ч |  | 0 | 0 | 1 | 0 | 0 | 0 | 0 | 0 | 0 | 0 | 0 | 0 | 0 | 0 | 0 | 0 | 0 | 0 | 0 | 0 | 0 | 0 | 0 | 0 | 0 | 0 | 0 | 0 | 0 | 0 | 0
Филиал ОАО "СО ЕЭС" Ростовское РДУ | Филиал ОАО "ФСК ЕЭС" Ростовское ПМЭС | ПС 220 кВ НЗБ | ВЭ 110 АТ-2 | 1 | 3 | 3 | 1 | 3 | 3 | 1 | 3 | 3 | ТР: ШР110 1СШ АТ-2. АГ-2ч |  | 0 | 0 | 1 | 0 | 0 | 0 | 0 | 0 | 0 | 0 | 0 | 0 | 0 | 0 | 0 | 0 | 0 | 0 | 0 | 0 | 0 | 0 | 0 | 0 | 0 | 0 | 0 | 0 | 0 | 0 | 0
Филиал ОАО "СО ЕЭС" Ростовское РДУ | Филиал ОАО "ФСК ЕЭС" Волго-Донское ПМЭС | ПС 220 кВ Большой Царын-1 | МВ 110 АТ 2 | 5 | 6 | 10 | 2 | 3 | 4 | 2 | 3 | 4 | 1.Ср. ремонт: ШР 110 2С АТ 2, АГ-8ч |  | 0 | 0 | 1 | 1 | 0 | 0 | 0 | 0 | 0 | 0 | 0 | 0 | 0 | 0 | 0 | 0 | 0 | 0 | 0 | 0 | 0 | 0 | 0 | 0 | 0 | 0 | 0 | 0 | 0 | 0 | 0
Филиал ОАО "СО ЕЭС" Ростовское РДУ | ООО "ЛУКОЙЛ - Ростовэнерго" | Каменская ТЭЦ | МВ 110кВ ВЛ Погорелово 2 |  |  |  | 2 | 3 | 4 | 2 | 3 | 4 | ТР МВ, ШР 1сш, А/Г=2 часа |  | 0 | 0 | 1 | 1 | 0 | 0 | 0 | 0 | 0 | 0 | 0 | 0 | 0 | 0 | 0 | 0 | 0 | 0 | 0 | 0 | 0 | 0 | 0 | 0 | 0 | 0 | 0 | 0 | 0 | 0 | 0
Филиал ОАО "СО ЕЭС" Ростовское РДУ | ООО "ЛУКОЙЛ - Ростовэнерго" | ВЛ 110 кВ | КТЭЦ – К4 – Погорелово II цепь | 2 | 3 | 4 | 2 | 3 | 4 | 2 | 3 | 4 | Т.Р.: ЛР ВЛ 110 кВ Погорелово 2 ц, ОР ЛР ВЛ 110 кВ Погорелово 2 ц, А/Г=2 ч. |  | 0 | 0 | 1 | 1 | 0 | 0 | 0 | 0 | 0 | 0 | 0 | 0 | 0 | 0 | 0 | 0 | 0 | 0 | 0 | 0 | 0 | 0 | 0 | 0 | 0 | 0 | 0 | 0 | 0 | 0 | 0
Филиал ОАО "СО ЕЭС" Ростовское РДУ | Филиал ОАО "ФСК ЕЭС" Ростовское ПМЭС | ПС 220 кВ А-30 | МВ110 А31 1ц | 2 | 3 | 4 | 2 | 3 | 4 | 2 | 3 | 4 | ТО: МВ110 А31 1ц; Проф испытания МВ. |  | 0 | 0 | 1 | 1 | 0 | 0 | 0 | 0 | 0 | 0 | 0 | 0 | 0 | 0 | 0 | 0 | 0 | 0 | 0 | 0 | 0 | 0 | 0 | 0 | 0 | 0 | 0 | 0 | 0 | 0 | 0
Филиал ОАО "СО ЕЭС" Ростовское РДУ | Филиал ОАО "ФСК ЕЭС" Ростовское ПМЭС | ПС 220 кВ Койсуг | МВ220 НчГРЭС II цепь | 2 | 3 | 4 | 2 | 3 | 4 | 2 | 3 | 4 | ТР: МВ 220 НчГРЭС 2ц, ТО: ТТ 220 НчГРЭС 2ц. АГ-1ч. Отбор проб масла из ТТ. | с подменой ч/з ОВ | 0 | 0 | 1 | 1 | 0 | 0 | 0 | 0 | 0 | 0 | 0 | 0 | 0 | 0 | 0 | 0 | 0 | 0 | 0 | 0 | 0 | 0 | 0 | 0 | 0 | 0 | 0 | 0 | 0 | 0 | 0
Филиал ОАО "СО ЕЭС" ОДУ Юга | Филиал ОАО "ФСК ЕЭС" Ростовское ПМЭС | ПС 500 кВ Ростовская | ВЭ220 АТГ-1 | 2 | 3 | 4 | 2 | 3 | 4 | 2 | 3 | 4 | ТР: ВЭ220кВ АТГ-1, ТТ 220кВ АТГ-1 |  | 0 | 0 | 1 | 1 | 0 | 0 | 0 | 0 | 0 | 0 | 0 | 0 | 0 | 0 | 0 | 0 | 0 | 0 | 0 | 0 | 0 | 0 | 0 | 0 | 0 | 0 | 0 | 0 | 0 | 0 | 0
Филиал ОАО "СО ЕЭС" Ростовское РДУ | Филиал ОАО "ФСК ЕЭС" Ростовское ПМЭС | ПС 220 кВ Ш-50 | МВ 110АТ-1 | 2 | 3 | 4 | 2 | 3 | 4 | 2 | 3 | 4 | ТР:МВ110 АТ-1 АГ-2час | Филиал ОАО "СО ЕЭС " Ростовское РДУ: с подменой ч/з ОВ | 0 | 0 | 1 | 1 | 0 | 0 | 0 | 0 | 0 | 0 | 0 | 0 | 0 | 0 | 0 | 0 | 0 | 0 | 0 | 0 | 0 | 0 | 0 | 0 | 0 | 0 | 0 | 0 | 0 | 0 | 0
Филиал ОАО "СО ЕЭС" Ростовское РДУ | Филиал ОАО "ФСК ЕЭС" Ростовское ПМЭС | РП 220 кВ Волгодонск | АТ-1 |  |  |  | 2 | 3 | 4 | 2 | 3 | 4 | Проф испытания. |  | 0 | 0 | 1 | 1 | 0 | 0 | 0 | 0 | 0 | 0 | 0 | 0 | 0 | 0 | 0 | 0 | 0 | 0 | 0 | 0 | 0 | 0 | 0 | 0 | 0 | 0 | 0 | 0 | 0 | 0 | 0
Филиал ОАО "СО ЕЭС" Ростовское РДУ | Филиал ОАО "МРСК Юга" - "Ростовэнерго" | ПС 110 кВ Ш9 | 1 с. 110 кВ | 2 | 3 | 4 | 2 | 3 | 4 | 2 | 3 | 4 | СР: СР 110 кВ 1 с., 02:00 |  | 0 | 0 | 1 | 1 | 0 | 0 | 0 | 0 | 0 | 0 | 0 | 0 | 0 | 0 | 0 | 0 | 0 | 0 | 0 | 0 | 0 | 0 | 0 | 0 | 0 | 0 | 0 | 0 | 0 | 0 | 0
Филиал ОАО "СО ЕЭС" Ростовское РДУ | Филиал ОАО "МРСК Юга" - "Ростовэнерго" | ПС 110 кВ Ш9 | СМВ 110 кВ | 2 | 3 | 4 | 2 | 3 | 4 | 2 | 3 | 4 | СР: СР 110 кВ 1 с., 02:00 |  | 0 | 0 | 1 | 1 | 0 | 0 | 0 | 0 | 0 | 0 | 0 | 0 | 0 | 0 | 0 | 0 | 0 | 0 | 0 | 0 | 0 | 0 | 0 | 0 | 0 | 0 | 0 | 0 | 0 | 0 | 0
Филиал ОАО "СО ЕЭС" Ростовское РДУ | Филиал ОАО "МРСК Юга" - "Ростовэнерго" | ПС 110 кВ Р1 | МВ-110 ВЛ Р1 – Р37-РСМ | 2 | 3 | 4 | 2 | 3 | 4 | 2 | 3 | 4 | СР: ШР-110, 06:00 | Филиал ОАО "СО ЕЭС" Ростовское РДУ: с замыканием транзита 110 кВ Р-4 – Р41 – Р37 – Р1 | 0 | 0 | 1 | 1 | 0 | 0 | 0 | 0 | 0 | 0 | 0 | 0 | 0 | 0 | 0 | 0 | 0 | 0 | 0 | 0 | 0 | 0 | 0 | 0 | 0 | 0 | 0 | 0 | 0 | 0 | 0
Филиал ОАО "СО ЕЭС" Ростовское РДУ | Филиал ОАО "ФСК ЕЭС" Ростовское ПМЭС | ПС 220 кВ Т-10 | В 220 АТ-2 | 1 | 24 | 24 | 2 | 28 | 29 | 2 | 3 | 4 | ТР: ШР-1-220 АТ-2. АГ-1ч | Филиал ОАО "СО ЕЭС" Ростовское РДУ: из-за ВЛ 110 кВ Т-10-Т24-Т24д-Т26- Т27-Т-15. С подменой ч/з ОВ | 0 | 0 | 1 | 1 | 0 | 0 | 0 | 0 | 0 | 0 | 0 | 0 | 0 | 0 | 0 | 0 | 0 | 0 | 0 | 0 | 0 | 0 | 0 | 0 | 0 | 0 | 0 | 0 | 0 | 0 | 0
Филиал ОАО "СО ЕЭС" ОДУ Юга | МЭС Юга | ВЛ 220 кВ | Койсуг - Крыловская | 3 | 28 | 30 | 3 | 28 | 30 | 3 | 3 | 5 | Вырубка деревьев, выправка опор, замена поврежденных изоляторов, верховой осмотр; Работы на ПС 220 кВ Крыловская | Филиал ОАО "СО ЕЭС" Кубанское РДУ: перенесено по режиму вывода ПГУ-1 на КТЭЦ; Условно по режиму сети нагрузок, работ по реконструкции ПС 500 Тихорецк | 0 | 0 | 1 | 1 | 1 | 0 | 0 | 0 | 0 | 0 | 0 | 0 | 0 | 0 | 0 | 0 | 0 | 0 | 0 | 0 | 0 | 0 | 0 | 0 | 0 | 0 | 0 | 0 | 0 | 0 | 0
Филиал ОАО "СО ЕЭС" ОДУ Юга | МЭС Юга | ВЛ 220 кВ | Койсуг - Зерновая | 3 | 28 | 30 | 3 | 28 | 30 | 3 | 3 | 5 | Вырубка деревьев, выправка опор, замена поврежденных изоляторов, верховой осмотр; Работы на ПС 220 кВ Крыловская | Филиал ОАО "СО ЕЭС" Кубанское РДУ: перенесено по режиму вывода ПГУ-1 на КТЭЦ; Условно по режиму сети нагрузок, работ по реконструкции ПС 500 Тихорецк | 0 | 0 | 1 | 1 | 1 | 0 | 0 | 0 | 0 | 0 | 0 | 0 | 0 | 0 | 0 | 0 | 0 | 0 | 0 | 0 | 0 | 0 | 0 | 0 | 0 | 0 | 0 | 0 | 0 | 0 | 0
Филиал ОАО "СО ЕЭС" ОДУ Юга | Филиал ОАО "ФСК ЕЭС" Ростовское ПМЭС | ПС 500 кВ Ростовская | АТГ-1 | 23 | 3 | 25 | 27 | 3 | 29 | 27 | 3 | 29 | ТР: ТТ-220 АТГ-1, ОПН-220 АТГ-1,ТТ-220 АТГ-1. АГ-2ч. | совместно с ВЛ 500 кВ Шахты - Ростовская | 0 | 0 | 1 | 1 | 1 | 1 | 1 | 1 | 1 | 1 | 1 | 1 | 1 | 1 | 1 | 1 | 1 | 1 | 1 | 1 | 1 | 1 | 1 | 1 | 1 | 1 | 1 | 1 | 1 | 0 | 0
Филиал ОАО "СО ЕЭС" Волгоградское РДУ | Филиал ОАО "СО ЕЭС" Волгоградское РДУ | ПС 220 кВ Котельниково | ОСШ 110 кВ | 1 | 4 | 4 | 1 | 4 | 4 | 1 | 4 | 4 | текущий ремонт ОР-110кв ВЛ-110кв Караечевская-2 АГ=01 ч |  | 0 | 0 | 0 | 1 | 0 | 0 | 0 | 0 | 0 | 0 | 0 | 0 | 0 | 0 | 0 | 0 | 0 | 0 | 0 | 0 | 0 | 0 | 0 | 0 | 0 | 0 | 0 | 0 | 0 | 0 | 0
Филиал ОАО "СО ЕЭС" Ростовское РДУ | Филиал ОАО "ФСК ЕЭС" Ростовское ПМЭС | ПС 220 кВ НЗБ | ВЭ 110 АТ-1 | 1 | 4 | 4 | 1 | 4 | 4 | 1 | 4 | 4 | ТР: ШР110 1СШ АТ-1. АГ-2ч |  | 0 | 0 | 0 | 1 | 0 | 0 | 0 | 0 | 0 | 0 | 0 | 0 | 0 | 0 | 0 | 0 | 0 | 0 | 0 | 0 | 0 | 0 | 0 | 0 | 0 | 0 | 0 | 0 | 0 | 0 | 0
Филиал ОАО "СО ЕЭС" ОДУ Юга | Филиал ОАО "ОГК-2"-Новочеркасская ГРЭС | Новочеркасская ГРЭС | ВВ Р-20-1 |  |  |  | 1 | 4 | 4 | 1 | 4 | 4 |  | Филиал ОАО "СО ЕЭС" Ростовское РДУ: с подменой через ОВ. | 0 | 0 | 0 | 1 | 0 | 0 | 0 | 0 | 0 | 0 | 0 | 0 | 0 | 0 | 0 | 0 | 0 | 0 | 0 | 0 | 0 | 0 | 0 | 0 | 0 | 0 | 0 | 0 | 0 | 0 | 0
Филиал ОАО "СО ЕЭС" Ростовское РДУ | Филиал ОАО "ФСК ЕЭС" Ростовское ПМЭС | ПС 220 кВ Вешенская-2 | МВ110 Калининская | 2 | 10 | 10 | 2 | 3 | 4 | 2 | 4 | 5 | Проф. испытания МВ. АГ-2ч | Филиал ОАО "СО ЕЭС" Ростовское РДУ: из-за годовых работ Волгоградского РДУ (пятиминутый резерв). | 0 | 0 | 0 | 1 | 1 | 0 | 0 | 0 | 0 | 0 | 0 | 0 | 0 | 0 | 0 | 0 | 0 | 0 | 0 | 0 | 0 | 0 | 0 | 0 | 0 | 0 | 0 | 0 | 0 | 0 | 0
Филиал ОАО "СО ЕЭС" Ростовское РДУ | Филиал ОАО "ФСК ЕЭС" Ростовское ПМЭС | ВЛ 110 кВ | Вешенская-2 – Калининская |  |  |  | 2 | 3 | 4 | 2 | 4 | 5 | Вешенская-2: ТР ВЧЗ ВЛ110 кВ Вёшенская1 1 ц, КС ВЛ 110кВ Вёшенская1 1ц | Филиал ОАО "СО ЕЭС" Ростовское РДУ: из-за годовых работ Волгоградского РДУ (пятиминутый резерв). | 0 | 0 | 0 | 1 | 1 | 0 | 0 | 0 | 0 | 0 | 0 | 0 | 0 | 0 | 0 | 0 | 0 | 0 | 0 | 0 | 0 | 0 | 0 | 0 | 0 | 0 | 0 | 0 | 0 | 0 | 0
Филиал ОАО "СО ЕЭС" Ростовское РДУ | Филиал ОАО "ФСК ЕЭС" Ростовское ПМЭС | ПС 220 кВ А-30 | СМВ110 | 2 | 7 | 7 | 2 | 7 | 7 | 2 | 7 | 7 | ТР: СМВ-110; СР:ШР-110 1 С СМВ, отбор проб масла из ТТ-110 СМВ. АГ-4ч |  | 0 | 0 | 0 | 0 | 0 | 0 | 1 | 0 | 0 | 0 | 0 | 0 | 0 | 0 | 0 | 0 | 0 | 0 | 0 | 0 | 0 | 0 | 0 | 0 | 0 | 0 | 0 | 0 | 0 | 0 | 0
Филиал ОАО "СО ЕЭС" Ростовское РДУ | Филиал ОАО "ФСК ЕЭС" Ростовское ПМЭС | ПС 220 кВ НЗБ | ВЭ110 ГТП I ц | 1 | 23 | 23 | 1 | 7 | 7 | 1 | 7 | 7 | ТР: ШР110 1СШ ГТП Iц. АГ-2ч |  | 0 | 0 | 0 | 0 | 0 | 0 | 1 | 0 | 0 | 0 | 0 | 0 | 0 | 0 | 0 | 0 | 0 | 0 | 0 | 0 | 0 | 0 | 0 | 0 | 0 | 0 | 0 | 0 | 0 | 0 | 0
Филиал ОАО "СО ЕЭС" Ростовское РДУ | Филиал ОАО "МРСК Юга" - "Ростовэнерго" | ПС 110 кВ АС6 | 2С-110 |  |  |  | 1 | 7 | 7 | 1 | 7 | 7 | ИСП: Проф.испытания ТН-110 2С, 02:00 |  | 0 | 0 | 0 | 0 | 0 | 0 | 1 | 0 | 0 | 0 | 0 | 0 | 0 | 0 | 0 | 0 | 0 | 0 | 0 | 0 | 0 | 0 | 0 | 0 | 0 | 0 | 0 | 0 | 0 | 0 | 0
Филиал ОАО "СО ЕЭС" Ростовское РДУ | Филиал ОАО "МРСК Юга" - "Ростовэнерго" | ВЛ 110 кВ | Егорлыкская – Целинская | 2 | 7 | 8 | 2 | 7 | 8 | 2 | 7 | 8 | ТР: Текущий ремонт ЛР-110 Егорлыкская, ТТ-110 Егорлыкская, ВЧЗ-110 Егорлыкская, РРП-110-1 на пс Целинская. Профиспытание ЛР-110 Егорлыкская, РРП-110-1., 02:00 |  | 0 | 0 | 0 | 0 | 0 | 0 | 1 | 1 | 0 | 0 | 0 | 0 | 0 | 0 | 0 | 0 | 0 | 0 | 0 | 0 | 0 | 0 | 0 | 0 | 0 | 0 | 0 | 0 | 0 | 0 | 0
Филиал ОАО "СО ЕЭС" Ростовское РДУ | Филиал ОАО "МРСК Юга" - "Ростовэнерго" | ВЛ 110 кВ | АС6 – НГ8 |  |  |  | 2 | 7 | 8 | 2 | 7 | 8 | БВР: БВР на МВ-110 ВЛ АС6-НГ8, 02:00 |  | 0 | 0 | 0 | 0 | 0 | 0 | 1 | 1 | 0 | 0 | 0 | 0 | 0 | 0 | 0 | 0 | 0 | 0 | 0 | 0 | 0 | 0 | 0 | 0 | 0 | 0 | 0 | 0 | 0 | 0 | 0
Филиал ОАО "СО ЕЭС" Ростовское РДУ | Филиал ОАО "МРСК Юга" - "Ростовэнерго" | ПС 110 кВ Колодезянская | СШ-110кВ 2с |  |  |  | 2 | 7 | 8 | 2 | 7 | 8 | СР: Текущий ремонт ЛР-110кВ 2с, средний ремонт РС-110кВ 2с. (в связи с отказом заявки в июне месяце 2014г.), 03:00 |  | 0 | 0 | 0 | 0 | 0 | 0 | 1 | 1 | 0 | 0 | 0 | 0 | 0 | 0 | 0 | 0 | 0 | 0 | 0 | 0 | 0 | 0 | 0 | 0 | 0 | 0 | 0 | 0 | 0 | 0 | 0
Филиал ОАО "СО ЕЭС" Ростовское РДУ | Филиал ОАО "ФСК ЕЭС" Ростовское ПМЭС | ПС 220 кВ А-30 | ТН 110 1с. | 2 | 7 | 8 | 2 | 7 | 8 | 2 | 7 | 8 | ТР: ТН-110 1 С, СР: ШР-110 ТН-110 1 С, проф. испытания ТН. АГ-2ч. |  | 0 | 0 | 0 | 0 | 0 | 0 | 1 | 1 | 0 | 0 | 0 | 0 | 0 | 0 | 0 | 0 | 0 | 0 | 0 | 0 | 0 | 0 | 0 | 0 | 0 | 0 | 0 | 0 | 0 | 0 | 0
Филиал ОАО "СО ЕЭС" ОДУ Юга | Филиал ОАО "ОГК-2"-Новочеркасская ГРЭС | Новочеркасская ГРЭС | ВВ ШСВ-1 | 2 | 7 | 8 | 2 | 7 | 8 | 2 | 7 | 8 | ТР: ШР II СШ ШСВ 1; А/Г - срок заявки. |  | 0 | 0 | 0 | 0 | 0 | 0 | 1 | 1 | 0 | 0 | 0 | 0 | 0 | 0 | 0 | 0 | 0 | 0 | 0 | 0 | 0 | 0 | 0 | 0 | 0 | 0 | 0 | 0 | 0 | 0 | 0
Филиал ОАО "СО ЕЭС" ОДУ Юга | Филиал ОАО "ОГК-2"-Новочеркасская ГРЭС | Новочеркасская ГРЭС | ВВ Шахты-2 | 2 | 7 | 8 | 2 | 7 | 8 | 2 | 7 | 8 | ТР: ШР II СШ Шахты-2; А/Г - срок заявки. | Филиал ОАО "СО ЕЭС" Ростовское РДУ: с подменой через ОВ. | 0 | 0 | 0 | 0 | 0 | 0 | 1 | 1 | 0 | 0 | 0 | 0 | 0 | 0 | 0 | 0 | 0 | 0 | 0 | 0 | 0 | 0 | 0 | 0 | 0 | 0 | 0 | 0 | 0 | 0 | 0
Филиал ОАО "СО ЕЭС" ОДУ Юга | Филиал ОАО "ОГК-2"-Новочеркасская ГРЭС | Новочеркасская ГРЭС | ВВ ОВ-2 | 21 | 2013-06-30 | 20 | 2 | 7 | 8 | 2 | 7 | 8 | ТР: ТТ ОВ-2, А/Г - срок заявки. |  | 0 | 0 | 0 | 0 | 0 | 0 | 1 | 1 | 0 | 0 | 0 | 0 | 0 | 0 | 0 | 0 | 0 | 0 | 0 | 0 | 0 | 0 | 0 | 0 | 0 | 0 | 0 | 0 | 0 | 0 | 0
Филиал ОАО "СО ЕЭС" Ростовское РДУ | Филиал ОАО "ФСК ЕЭС" Ростовское ПМЭС | ПС 220 кВ Элиста Северная | МВ110 АТ-2 | 2 | 2 | 3 | 2 | 7 | 8 | 2 | 7 | 8 | Отбор проб масла из вводов МВ. АГ-1ч. |  | 0 | 0 | 0 | 0 | 0 | 0 | 1 | 1 | 0 | 0 | 0 | 0 | 0 | 0 | 0 | 0 | 0 | 0 | 0 | 0 | 0 | 0 | 0 | 0 | 0 | 0 | 0 | 0 | 0 | 0 | 0
Филиал ОАО "СО ЕЭС" Ростовское РДУ | Филиал ОАО "МРСК Юга" - "Ростовэнерго" | ПС 110 кВ АС6 | МВ-110 ВЛ НГ8 | 2 | 7 | 8 | 2 | 7 | 8 | 2 | 7 | 8 | ТР: МВ-110 ВЛ АС6-НГ8, проф.испытания ТТ-110 ВЛ АС6-НГ8, 02:00 |  | 0 | 0 | 0 | 0 | 0 | 0 | 1 | 1 | 0 | 0 | 0 | 0 | 0 | 0 | 0 | 0 | 0 | 0 | 0 | 0 | 0 | 0 | 0 | 0 | 0 | 0 | 0 | 0 | 0 | 0 | 0
Филиал ОАО "СО ЕЭС" Ростовское РДУ | Филиал ОАО "МРСК Юга" - "Ростовэнерго" | ПС 110 кВ Р1 | СМВ-110 | 2 | 7 | 8 | 2 | 7 | 8 | 2 | 7 | 8 | СР: ШР-110, 06:00 |  | 0 | 0 | 0 | 0 | 0 | 0 | 1 | 1 | 0 | 0 | 0 | 0 | 0 | 0 | 0 | 0 | 0 | 0 | 0 | 0 | 0 | 0 | 0 | 0 | 0 | 0 | 0 | 0 | 0 | 0 | 0
Филиал ОАО "СО ЕЭС" Ростовское РДУ | Филиал ОАО "МРСК Юга" - "Ростовэнерго" | ВЛ 110 кВ | Р-20 – Р38 – Р9 – Р35 – А25 – А-20 II цепь | 3 | 22 | 24 | 3 | 7 | 9 | 3 | 7 | 9 | КР: Замена троса, 02:00 |  | 0 | 0 | 0 | 0 | 0 | 0 | 1 | 1 | 1 | 0 | 0 | 0 | 0 | 0 | 0 | 0 | 0 | 0 | 0 | 0 | 0 | 0 | 0 | 0 | 0 | 0 | 0 | 0 | 0 | 0 | 0
Филиал ОАО "СО ЕЭС" Ростовское РДУ | Филиал ОАО "ФСК ЕЭС" Ростовское ПМЭС | ПС 220 кВ Р-4 | ОСШ 110 кВ | 5 | 7 | 11 | 3 | 7 | 9 | 3 | 7 | 9 | СР: ОР110 Р41. АГ-3ч |  | 0 | 0 | 0 | 0 | 0 | 0 | 1 | 1 | 1 | 0 | 0 | 0 | 0 | 0 | 0 | 0 | 0 | 0 | 0 | 0 | 0 | 0 | 0 | 0 | 0 | 0 | 0 | 0 | 0 | 0 | 0
Филиал ОАО "СО ЕЭС" ОДУ Юга | Филиал ОАО "ФСК ЕЭС" Ростовское ПМЭС | ВЛ 220 кВ | Р-20 – Ростовская I цепь | 2 | 8 | 9 | 2 | 7 | 9 | 2 | 7 | 9 | ПС 500 кВ Ростовская: ТР: ЛР220 Р20 Iц, ТТ ВЛ 220 Р20 I ц. ТО: ВЭ220 Р20 I ц. АГ-1ц. |  | 0 | 0 | 0 | 0 | 0 | 0 | 1 | 1 | 1 | 0 | 0 | 0 | 0 | 0 | 0 | 0 | 0 | 0 | 0 | 0 | 0 | 0 | 0 | 0 | 0 | 0 | 0 | 0 | 0 | 0 | 0
Филиал ОАО "СО ЕЭС" Ростовское РДУ | Филиал ОАО "ФСК ЕЭС" Ростовское ПМЭС | ПС 500 кВ Ростовская | ВЭ220 Р20 I ц. | 2 | 8 | 9 | 3 | 7 | 9 | 3 | 7 | 9 | ТР: ЛР220 Р20 Iц, ТТ ВЛ 220 Р20 I ц. ТО: ВЭ220 Р20 I ц. АГ-1ц. |  | 0 | 0 | 0 | 0 | 0 | 0 | 1 | 1 | 1 | 0 | 0 | 0 | 0 | 0 | 0 | 0 | 0 | 0 | 0 | 0 | 0 | 0 | 0 | 0 | 0 | 0 | 0 | 0 | 0 | 0 | 0
Филиал ОАО "СО ЕЭС" Ростовское РДУ | Филиал ОАО "ФСК ЕЭС" Ростовское ПМЭС | ПС 220 кВ Ш-50 | МВ 110 Ш16 – Ш45 | 3 | 7 | 8 | 3 | 7 | 9 | 3 | 7 | 9 | ТР: ШР110 1СШ Ш16-Ш45, Проф. испытания МВ, отбор проб масла из вводов МВ. АГ-1час | Филиал ОАО "СО ЕЭС" Ростовское РДУ: с подменой ч/з ОВ | 0 | 0 | 0 | 0 | 0 | 0 | 1 | 1 | 1 | 0 | 0 | 0 | 0 | 0 | 0 | 0 | 0 | 0 | 0 | 0 | 0 | 0 | 0 | 0 | 0 | 0 | 0 | 0 | 0 | 0 | 0
Филиал ОАО "СО ЕЭС" Ростовское РДУ | Филиал ОАО "МРСК Юга" - "Ростовэнерго" | ПС 110 кВ Р1 | СМВ-110 | 3 | 7 | 9 | 3 | 7 | 9 | 3 | 7 | 9 | ТР: СМВ-110, 03:00 |  | 0 | 0 | 0 | 0 | 0 | 0 | 1 | 1 | 1 | 0 | 0 | 0 | 0 | 0 | 0 | 0 | 0 | 0 | 0 | 0 | 0 | 0 | 0 | 0 | 0 | 0 | 0 | 0 | 0 | 0 | 0
Филиал ОАО "СО ЕЭС" Ростовское РДУ | Филиал ОАО "ФСК ЕЭС" Ростовское ПМЭС | ПС 220 кВ Т-10 | ШСВ 220 | 1 | 18 | 18 | 3 | 21 | 23 | 3 | 7 | 9 | ТР: ШР-1-220 ШСВ. АГ-1ч | Филиал ОАО "СО ЕЭС" Ростовское РДУ: из-за ВЛ 110 кВ Т-10-Т24-Т24д-Т26- Т27-Т-15 | 0 | 0 | 0 | 0 | 0 | 0 | 1 | 1 | 1 | 0 | 0 | 0 | 0 | 0 | 0 | 0 | 0 | 0 | 0 | 0 | 0 | 0 | 0 | 0 | 0 | 0 | 0 | 0 | 0 | 0 | 0
Филиал ОАО "СО ЕЭС" Ростовское РДУ | Филиал ОАО "МРСК Юга" - "Ростовэнерго" | ВЛ 110 кВ | Городская – ЮЗР | 4 | 7 | 10 | 4 | 7 | 10 | 4 | 7 | 10 | ТР: Текущий ремонт ЛР-110 ВЛ Городская на ПС ЮЗР, 02:00 |  | 0 | 0 | 0 | 0 | 0 | 0 | 1 | 1 | 1 | 1 | 0 | 0 | 0 | 0 | 0 | 0 | 0 | 0 | 0 | 0 | 0 | 0 | 0 | 0 | 0 | 0 | 0 | 0 | 0 | 0 | 0
Филиал ОАО "СО ЕЭС" Ростовское РДУ | Филиал ОАО "МРСК Юга" - "Ростовэнерго" | ПС 110 кВ ЮЗР | 1 С 110 кВ | 4 | 7 | 10 | 4 | 7 | 10 | 4 | 7 | 10 | Текущий ремонт РРП-110-1, ТН-110-1, РСВ-110-1, КС-110-1, ШР-110-1, 02:00 |  | 0 | 0 | 0 | 0 | 0 | 0 | 1 | 1 | 1 | 1 | 0 | 0 | 0 | 0 | 0 | 0 | 0 | 0 | 0 | 0 | 0 | 0 | 0 | 0 | 0 | 0 | 0 | 0 | 0 | 0 | 0
Филиал ОАО "СО ЕЭС" ОДУ Юга | Филиал ОАО "Концерн Росэнергоатом" "РОСТОВСКАЯ АТОМНАЯ СТАНЦИЯ" | Ростовская АЭС | IСШ 220 кВ |  |  |  | 5 | 7 | 11 | 5 | 7 | 11 | ТР, IСШ 220 кВ Ростовская АЭС, ШР-21, ШР-41, ШСР-61, 2 часа |  | 0 | 0 | 0 | 0 | 0 | 0 | 1 | 1 | 1 | 1 | 1 | 0 | 0 | 0 | 0 | 0 | 0 | 0 | 0 | 0 | 0 | 0 | 0 | 0 | 0 | 0 | 0 | 0 | 0 | 0 | 0
Филиал ОАО "СО ЕЭС" Ростовское РДУ | Филиал ОАО "МРСК Юга" - "Ростовэнерго" | ВЛ 110 кВ | БГ1 – БГ2 | 5 | 7 | 11 | 5 | 7 | 11 | 5 | 7 | 11 | ЗРР: Замена изоляторов, 02:00 |  | 0 | 0 | 0 | 0 | 0 | 0 | 1 | 1 | 1 | 1 | 1 | 0 | 0 | 0 | 0 | 0 | 0 | 0 | 0 | 0 | 0 | 0 | 0 | 0 | 0 | 0 | 0 | 0 | 0 | 0 | 0
Филиал ОАО "СО ЕЭС" Ростовское РДУ | Филиал ОАО "ФСК ЕЭС" Ростовское ПМЭС | ПС 220 кВ А-30 | МВ110 Кугей тяг. | 5 | 7 | 11 | 5 | 7 | 11 | 5 | 7 | 11 | ТО:МВ110 Кугей-Тяговая, Отбор проб масла из вводов МВ. АГ-2ч.; Проф испытания МВ. |  | 0 | 0 | 0 | 0 | 0 | 0 | 1 | 1 | 1 | 1 | 1 | 0 | 0 | 0 | 0 | 0 | 0 | 0 | 0 | 0 | 0 | 0 | 0 | 0 | 0 | 0 | 0 | 0 | 0 | 0 | 0
Филиал ОАО "СО ЕЭС" Ростовское РДУ | Филиал ОАО "ФСК ЕЭС" Ростовское ПМЭС | ПС 220 кВ Г-20 | 2 с. 220 кВ | 5 | 7 | 11 | 5 | 7 | 11 | 5 | 7 | 11 | ТР: ШР220 2с. СМВ, ШР220 ТН 2с. АГ-1ч | с включением ВЛ 220 Б10-Г20 и Эксперементальная ТЭС – Г-20 ч/з ОСШ 220 кВ | 0 | 0 | 0 | 0 | 0 | 0 | 1 | 1 | 1 | 1 | 1 | 0 | 0 | 0 | 0 | 0 | 0 | 0 | 0 | 0 | 0 | 0 | 0 | 0 | 0 | 0 | 0 | 0 | 0 | 0 | 0
Филиал ОАО "СО ЕЭС" Ростовское РДУ | Филиал ОАО "ФСК ЕЭС" Ростовское ПМЭС | ПС 220 кВ Г-20 | СМВ 220 | 5 | 7 | 11 | 5 | 7 | 11 | 5 | 7 | 11 | ТР: СМВ220, ТТ220, ШР220 2с. СМВ, отбор проб масла из ТТ. АГ-1ч |  | 0 | 0 | 0 | 0 | 0 | 0 | 1 | 1 | 1 | 1 | 1 | 0 | 0 | 0 | 0 | 0 | 0 | 0 | 0 | 0 | 0 | 0 | 0 | 0 | 0 | 0 | 0 | 0 | 0 | 0 | 0
Филиал ОАО "СО ЕЭС" Ростовское РДУ | Филиал ОАО "ФСК ЕЭС" Ростовское ПМЭС | ПС 220 кВ Погорелово | МВ 110 Чеботовская | 5 | 7 | 11 | 5 | 7 | 11 | 5 | 7 | 11 | ТО: МВ-110 Чеботовская., ТР ЛР-110 Чеботовская. ТР: ШР110 2СШ Чеботовская АГ-1ч УРЗА в объеме "В" |  | 0 | 0 | 0 | 0 | 0 | 0 | 1 | 1 | 1 | 1 | 1 | 0 | 0 | 0 | 0 | 0 | 0 | 0 | 0 | 0 | 0 | 0 | 0 | 0 | 0 | 0 | 0 | 0 | 0 | 0 | 0
Филиал ОАО "СО ЕЭС" Ростовское РДУ | Филиал ОАО "ФСК ЕЭС" Ростовское ПМЭС | ПС 220 кВ Погорелово | ОСШ 110 кВ | 5 | 7 | 11 | 5 | 7 | 11 | 5 | 7 | 11 | ТР: ОР-110 Чеботовская. Для БВР при ТО: ВЧЗ, КС ВЛ-110 Чеботовская. АГ-1ч |  | 0 | 0 | 0 | 0 | 0 | 0 | 1 | 1 | 1 | 1 | 1 | 0 | 0 | 0 | 0 | 0 | 0 | 0 | 0 | 0 | 0 | 0 | 0 | 0 | 0 | 0 | 0 | 0 | 0 | 0 | 0
Филиал ОАО "СО ЕЭС" Ростовское РДУ | Филиал ОАО "ФСК ЕЭС" Ростовское ПМЭС | ПС 220 кВ Сальская | МВ110 Пролетарская |  |  |  | 5 | 7 | 11 | 5 | 7 | 11 | ТО УРЗА в объеме "В" |  | 0 | 0 | 0 | 0 | 0 | 0 | 1 | 1 | 1 | 1 | 1 | 0 | 0 | 0 | 0 | 0 | 0 | 0 | 0 | 0 | 0 | 0 | 0 | 0 | 0 | 0 | 0 | 0 | 0 | 0 | 0
Филиал ОАО "СО ЕЭС" Ростовское РДУ | Филиал ОАО "ФСК ЕЭС" Ростовское ПМЭС | ВЛ 110 кВ | А-30 – Кугей тяга | 2 | 10 | 11 | 5 | 7 | 11 | 5 | 7 | 11 | А-30: ТР: ОР110 Кугей-Тяговая, ЛР110 Кугей-Тяговая. АГ-2ч. |  | 0 | 0 | 0 | 0 | 0 | 0 | 1 | 1 | 1 | 1 | 1 | 0 | 0 | 0 | 0 | 0 | 0 | 0 | 0 | 0 | 0 | 0 | 0 | 0 | 0 | 0 | 0 | 0 | 0 | 0 | 0
Филиал ОАО "СО ЕЭС" Ростовское РДУ | Филиал ОАО "ФСК ЕЭС" Ростовское ПМЭС | ВЛ 110 кВ | Погорелово-Чеботовская | 5 | 7 | 11 | 5 | 7 | 11 | 5 | 7 | 11 | Погорелово: ТО: ЛР-110, ОР-110, ВЧЗ, КС ВЛ-110 Чеботовская. АГ-1ч. |  | 0 | 0 | 0 | 0 | 0 | 0 | 1 | 1 | 1 | 1 | 1 | 0 | 0 | 0 | 0 | 0 | 0 | 0 | 0 | 0 | 0 | 0 | 0 | 0 | 0 | 0 | 0 | 0 | 0 | 0 | 0
Филиал ОАО "СО ЕЭС" Ростовское РДУ | Филиал ОАО "МРСК Юга" - "Ростовэнерго" | ПС 110 кВ Ш34 | МВ 110 кВ ВЛ Ш-46 | 5 | 7 | 11 | 5 | 7 | 11 | 5 | 7 | 11 | ЗРР: Проверка РЗА ВЛ 110 кВ "Ш46" в объеме "В"., 01:00 |  | 0 | 0 | 0 | 0 | 0 | 0 | 1 | 1 | 1 | 1 | 1 | 0 | 0 | 0 | 0 | 0 | 0 | 0 | 0 | 0 | 0 | 0 | 0 | 0 | 0 | 0 | 0 | 0 | 0 | 0 | 0
Филиал ОАО "СО ЕЭС" Ростовское РДУ | Филиал ОАО "МРСК Юга" - "Ростовэнерго" | ПС 110 кВ АС6 | МВ-110 ВЛ НГ8 | 5 | 7 | 11 | 5 | 7 | 11 | 5 | 7 | 11 | ЗРР: Проверка РЗА, 02:00 | с 17-00 08.07.14 с включением РП-110 | 0 | 0 | 0 | 0 | 0 | 0 | 1 | 1 | 1 | 1 | 1 | 0 | 0 | 0 | 0 | 0 | 0 | 0 | 0 | 0 | 0 | 0 | 0 | 0 | 0 | 0 | 0 | 0 | 0 | 0 | 0
Филиал ОАО "СО ЕЭС" Ростовское РДУ | Филиал ОАО "МРСК Юга" - "Ростовэнерго" | ПС 110 кВ Целинская | 1С-110 кВ | 5 | 7 | 11 | 5 | 7 | 11 | 5 | 7 | 11 | Текущий ремонт и профиспытание ШР-110 Т-1, ШР-110 ТН-1, ЛР-110 Егорлыкская, ТН-110-1., 02:00 |  | 0 | 0 | 0 | 0 | 0 | 0 | 1 | 1 | 1 | 1 | 1 | 0 | 0 | 0 | 0 | 0 | 0 | 0 | 0 | 0 | 0 | 0 | 0 | 0 | 0 | 0 | 0 | 0 | 0 | 0 | 0
Филиал ОАО "СО ЕЭС" Ростовское РДУ | Филиал ОАО "МРСК Юга" - "Ростовэнерго" | ПС 110 кВ Целинская | СМВ-110 | 5 | 7 | 11 | 5 | 7 | 11 | 5 | 7 | 11 | Средний ремонт СМВ-110. (с включением ремонтной перемычки 09-11.07.2014)., 02:00 |  | 0 | 0 | 0 | 0 | 0 | 0 | 1 | 1 | 1 | 1 | 1 | 0 | 0 | 0 | 0 | 0 | 0 | 0 | 0 | 0 | 0 | 0 | 0 | 0 | 0 | 0 | 0 | 0 | 0 | 0 | 0
Филиал ОАО "СО ЕЭС" Ростовское РДУ | Филиал ОАО "ФСК ЕЭС" Ростовское ПМЭС | ПС 220 кВ Г-20 | МВ220 Б10 | 10 | 7 | 16 | 10 | 7 | 16 | 10 | 7 | 16 | ТР: МВ220, ТТ220, ЛР220 Б10, Проф испытания ТТАГ-1ч | 07-11.07.2014 с включением ВЛ 220 Б10-Г20 и Эксперементальная ТЭС – Г-20 ч/з ОСШ 220 кВ. 14-16.07.2014 с отключением ВЛ | 0 | 0 | 0 | 0 | 0 | 0 | 1 | 1 | 1 | 1 | 1 | 1 | 1 | 1 | 1 | 1 | 0 | 0 | 0 | 0 | 0 | 0 | 0 | 0 | 0 | 0 | 0 | 0 | 0 | 0 | 0
Филиал ОАО "СО ЕЭС" Ростовское РДУ | Филиал ОАО "ФСК ЕЭС" Ростовское ПМЭС | ПС 500 кВ Шахты | АТ-1 | 14 | 1 | 14 | 11 | 1 | 11 | 11 | 7 | 17 | ТР: АТ-1; ВВ220 АТ-1; ВВ110 АТ-1; ТТ220АТ-1; ТТ110 АТ-1; ОПН220 АТ-1; ОПН110 АТ-1;ОР220 АТ-1; ТН10 АТ-1. СР: ТР220 АТ-1. | Филиал ОАО "СО ЕЭС" Ростовское РДУ: из-за АТ Б2Т на Экспериментальной ТЭС | 0 | 0 | 0 | 0 | 0 | 0 | 1 | 1 | 1 | 1 | 1 | 1 | 1 | 1 | 1 | 1 | 1 | 0 | 0 | 0 | 0 | 0 | 0 | 0 | 0 | 0 | 0 | 0 | 0 | 0 | 0
Филиал ОАО "СО ЕЭС" Ростовское РДУ | Филиал ОАО "ФСК ЕЭС" Ростовское ПМЭС | ПС 500 кВ Шахты | ВВ 110 АТ-1 | 14 | 1 | 14 | 11 | 1 | 11 | 11 | 7 | 17 | ТР: ВВ110 АТ-1; ТТ110 АТ-1; ШР110 2СШ Проф испытания ТТ.. | Филиал ОАО "СО ЕЭС" Ростовское РДУ: из-за АТ Б2Т на Экспериментальной ТЭС | 0 | 0 | 0 | 0 | 0 | 0 | 1 | 1 | 1 | 1 | 1 | 1 | 1 | 1 | 1 | 1 | 1 | 0 | 0 | 0 | 0 | 0 | 0 | 0 | 0 | 0 | 0 | 0 | 0 | 0 | 0
Филиал ОАО "СО ЕЭС" Ростовское РДУ | Филиал ОАО "ФСК ЕЭС" Ростовское ПМЭС | ПС 500 кВ Шахты | ВВ220 АТ-1 | 14 | 1 | 14 | 11 | 1 | 11 | 11 | 7 | 17 | ТР: ВВ220 АТ-1; ТТ220 АТ-1; ОР220 АТ-1; СР: ТР220 АТ-1 | Филиал ОАО "СО ЕЭС" Ростовское РДУ: из-за АТ Б2Т на Экспериментальной ТЭС | 0 | 0 | 0 | 0 | 0 | 0 | 1 | 1 | 1 | 1 | 1 | 1 | 1 | 1 | 1 | 1 | 1 | 0 | 0 | 0 | 0 | 0 | 0 | 0 | 0 | 0 | 0 | 0 | 0 | 0 | 0
Филиал ОАО "СО ЕЭС" Ростовское РДУ | Филиал ОАО "ФСК ЕЭС" Ростовское ПМЭС | ПС 220 кВ Ш-50 | 1 СШ 110 кВ | 11 | 7 | 17 | 11 | 7 | 17 | 11 | 7 | 17 | ТР: ШР110 1СШ Ш16-Ш45, ШР110 1СШ ШСВ, ШР110 1СШ Заводская, ШР110 1СШ Ш9. ТО: 1 СШ 110 кВ. АГ-2час |  | 0 | 0 | 0 | 0 | 0 | 0 | 1 | 1 | 1 | 1 | 1 | 1 | 1 | 1 | 1 | 1 | 1 | 0 | 0 | 0 | 0 | 0 | 0 | 0 | 0 | 0 | 0 | 0 | 0 | 0 | 0
Филиал ОАО "СО ЕЭС" Ростовское РДУ | Филиал ОАО "ФСК ЕЭС" Ростовское ПМЭС | ПС 220 кВ Вешенская-2 | 1 СШ 110 кВ | 18 | 1 | 18 | 12 | 7 | 18 | 12 | 7 | 18 | СР ШР-110 1СШ присоединений: ОМВ, Тиховская, Каргинская, Вешенская-1 2ц, ТН-110 1СШ. АГ-2ч. |  | 0 | 0 | 0 | 0 | 0 | 0 | 1 | 1 | 1 | 1 | 1 | 1 | 1 | 1 | 1 | 1 | 1 | 1 | 0 | 0 | 0 | 0 | 0 | 0 | 0 | 0 | 0 | 0 | 0 | 0 | 0
Филиал ОАО "СО ЕЭС" Ростовское РДУ | Филиал ОАО "МРСК Юга" - "Ростовэнерго" | ПС 110 кВ Ш9 | МВ 110 кВ ВЛ ЦОФ | 12 | 7 | 18 | 12 | 7 | 18 | 12 | 7 | 18 | СР: МВ 110 кВ ВЛ ЦОФ, 08:00 |  | 0 | 0 | 0 | 0 | 0 | 0 | 1 | 1 | 1 | 1 | 1 | 1 | 1 | 1 | 1 | 1 | 1 | 1 | 0 | 0 | 0 | 0 | 0 | 0 | 0 | 0 | 0 | 0 | 0 | 0 | 0
Филиал ОАО "СО ЕЭС" Ростовское РДУ | Филиал ОАО "ФСК ЕЭС" Ростовское ПМЭС | ПС 220 кВ Элиста Северная | АТ-2 | 15 | 1 | 15 | 18 | 7 | 24 | 18 | 7 | 24 | ТР: АТ-2, РВС 110 АТ-2, РВМГ 220 АТ-2, РВМГ 220 2С, ТР 220 АТ-2, ТР 110 АТ-2, ОР 110 АТ-2, Проф. испытания АТ-2, ШМ-10 АТ-2. АГ-2ч |  | 0 | 0 | 0 | 0 | 0 | 0 | 1 | 1 | 1 | 1 | 1 | 1 | 1 | 1 | 1 | 1 | 1 | 1 | 1 | 1 | 1 | 1 | 1 | 1 | 0 | 0 | 0 | 0 | 0 | 0 | 0
Филиал ОАО "СО ЕЭС" Ростовское РДУ | Филиал ОАО "МРСК Юга" - "Ростовэнерго" | ВЛ 110 кВ | Обливная – Комаровская |  |  |  | 19 | 7 | 25 | 19 | 7 | 25 | КР: Замена опор, 03:00 |  | 0 | 0 | 0 | 0 | 0 | 0 | 1 | 1 | 1 | 1 | 1 | 1 | 1 | 1 | 1 | 1 | 1 | 1 | 1 | 1 | 1 | 1 | 1 | 1 | 1 | 0 | 0 | 0 | 0 | 0 | 0
Филиал ОАО "СО ЕЭС" Ростовское РДУ | Филиал ОАО "МРСК Юга" - "Ростовэнерго" | ПС 110 кВ Р5 | МВ-110 ВЛ Р5 – Р6 – Р26 – Р29 | 19 | 7 | 25 | 19 | 7 | 25 | 19 | 7 | 25 | СР: МВ-110 ВЛ Р5-Р6-Р26-Р29, 48:00 |  | 0 | 0 | 0 | 0 | 0 | 0 | 1 | 1 | 1 | 1 | 1 | 1 | 1 | 1 | 1 | 1 | 1 | 1 | 1 | 1 | 1 | 1 | 1 | 1 | 1 | 0 | 0 | 0 | 0 | 0 | 0
Филиал ОАО "СО ЕЭС" Волгоградское РДУ | Филиал ОАО "СО ЕЭС" Волгоградское РДУ | ПС 220 кВ Котельниково | В ВЛ-110 кВ Жуковская | 1 | 8 | 8 | 1 | 8 | 8 | 1 | 8 | 8 | текущий ремонт: ШР 2с ВЛ-110 кВ Жуковская АГ=01 ч | ОВ | 0 | 0 | 0 | 0 | 0 | 0 | 0 | 1 | 0 | 0 | 0 | 0 | 0 | 0 | 0 | 0 | 0 | 0 | 0 | 0 | 0 | 0 | 0 | 0 | 0 | 0 | 0 | 0 | 0 | 0 | 0
Филиал ОАО "СО ЕЭС" Волгоградское РДУ | Филиал ОАО "СО ЕЭС" Волгоградское РДУ | ПС 220 кВ Котельниково | II СШ-110 кВ | 1 | 8 | 8 | 1 | 8 | 8 | 1 | 8 | 8 | текущий ремонт: ШР 2с 110 Т-2, ШР 2с ВЛ-110 кВ Жуковская, ШР ТН -110 2с АГ=01 ч |  | 0 | 0 | 0 | 0 | 0 | 0 | 0 | 1 | 0 | 0 | 0 | 0 | 0 | 0 | 0 | 0 | 0 | 0 | 0 | 0 | 0 | 0 | 0 | 0 | 0 | 0 | 0 | 0 | 0 | 0 | 0
Филиал ОАО "СО ЕЭС" Ростовское РДУ | Филиал ОАО "ФСК ЕЭС" Ростовское ПМЭС | ПС 220 кВ А-30 | ОМВ110 | 1 | 8 | 8 | 1 | 8 | 8 | 1 | 8 | 8 | ТО: ОМВ110, СР: ШР110 1С ОМВ,ТР: ОР110 ОМВ, Проф. испытания МВ. АГ-4ч. |  | 0 | 0 | 0 | 0 | 0 | 0 | 0 | 1 | 0 | 0 | 0 | 0 | 0 | 0 | 0 | 0 | 0 | 0 | 0 | 0 | 0 | 0 | 0 | 0 | 0 | 0 | 0 | 0 | 0 | 0 | 0
Филиал ОАО "СО ЕЭС" Ростовское РДУ | Филиал ОАО "ФСК ЕЭС" Ростовское ПМЭС | ПС 220 кВ НЗБ | ВЭ110 Т-3 | 1 | 8 | 8 | 1 | 8 | 8 | 1 | 8 | 8 | ТР: ОР110 Т-3. АГ-2ч. |  | 0 | 0 | 0 | 0 | 0 | 0 | 0 | 1 | 0 | 0 | 0 | 0 | 0 | 0 | 0 | 0 | 0 | 0 | 0 | 0 | 0 | 0 | 0 | 0 | 0 | 0 | 0 | 0 | 0 | 0 | 0
Филиал ОАО "СО ЕЭС" Ростовское РДУ | Филиал ОАО "ФСК ЕЭС" Ростовское ПМЭС | ПС 220 кВ НЗБ | ОСШ 110 кВ |  |  |  | 1 | 8 | 8 | 1 | 8 | 8 | ТР: ОР110 Т-3. АГ-2ч. |  | 0 | 0 | 0 | 0 | 0 | 0 | 0 | 1 | 0 | 0 | 0 | 0 | 0 | 0 | 0 | 0 | 0 | 0 | 0 | 0 | 0 | 0 | 0 | 0 | 0 | 0 | 0 | 0 | 0 | 0 | 0
Филиал ОАО "СО ЕЭС" Ростовское РДУ | Филиал ОАО "ФСК ЕЭС" Ростовское ПМЭС | ПС 220 кВ НЗБ | ВЭ110 ГТП II ц | 1 | 24 | 24 | 1 | 8 | 8 | 1 | 8 | 8 | ТР: ШР110 1СШ ГТП IIц. АГ-2ч |  | 0 | 0 | 0 | 0 | 0 | 0 | 0 | 1 | 0 | 0 | 0 | 0 | 0 | 0 | 0 | 0 | 0 | 0 | 0 | 0 | 0 | 0 | 0 | 0 | 0 | 0 | 0 | 0 | 0 | 0 | 0
Филиал ОАО "СО ЕЭС" Ростовское РДУ | Филиал ОАО "МРСК Юга" - "Ростовэнерго" | ВЛ 110 кВ | Зимовники – Глубокинская – Хуторская | 2 | 8 | 9 | 2 | 8 | 9 | 2 | 8 | 9 | СР: Средний ремонт ЛР-110 ВЛ Зимовники на ПС Хуторская, 02:00 |  | 0 | 0 | 0 | 0 | 0 | 0 | 0 | 1 | 1 | 0 | 0 | 0 | 0 | 0 | 0 | 0 | 0 | 0 | 0 | 0 | 0 | 0 | 0 | 0 | 0 | 0 | 0 | 0 | 0 | 0 | 0
Филиал ОАО "СО ЕЭС" Ростовское РДУ | Филиал ОАО "МРСК Юга" - "Ростовэнерго" | ВЛ 110 кВ | Ш6 – Ш49 – ШГТЭС | 2 | 8 | 9 | 2 | 8 | 9 | 2 | 8 | 9 | ТР: ТР: верховой осмотр, 01:00 |  | 0 | 0 | 0 | 0 | 0 | 0 | 0 | 1 | 1 | 0 | 0 | 0 | 0 | 0 | 0 | 0 | 0 | 0 | 0 | 0 | 0 | 0 | 0 | 0 | 0 | 0 | 0 | 0 | 0 | 0 | 0
Филиал ОАО "СО ЕЭС" Ростовское РДУ | Филиал ОАО "МРСК Юга" - "Ростовэнерго" | ВЛ 110 кВ | Пролетарская – Двойная тяговая | 2 | 8 | 9 | 2 | 8 | 9 | 2 | 8 | 9 | СР: Средний ремонт ОР-110 Двойная Тяговая, ЛР-110 Двойная Тяговая на пс Пролетарская. Текущий ремонт ВЧЗ-110 Двойная Тяговая на пс Пролетарская. Профиспытания ОР-110 Двойная Тяговая, ЛР-110 Двойная Тяговая, ТТ-110 Двойная Тяговая, ВЧЗ-110 Двойная Тяговая на пс Пролетарская. Проверка РЗА., 03:00 |  | 0 | 0 | 0 | 0 | 0 | 0 | 0 | 1 | 1 | 0 | 0 | 0 | 0 | 0 | 0 | 0 | 0 | 0 | 0 | 0 | 0 | 0 | 0 | 0 | 0 | 0 | 0 | 0 | 0 | 0 | 0
Филиал ОАО "СО ЕЭС" Ростовское РДУ | Филиал ОАО "ФСК ЕЭС" Ростовское ПМЭС | ПС 220 кВ Вешенская-2 | МВ110 Вешки II цепь | 2 | 8 | 9 | 2 | 8 | 9 | 2 | 8 | 9 | СР: ШР-110 1СШ; ТО МВ Вешенская-1 2 ц. АГ-2ч | с подменой ч/з ОВ | 0 | 0 | 0 | 0 | 0 | 0 | 0 | 1 | 1 | 0 | 0 | 0 | 0 | 0 | 0 | 0 | 0 | 0 | 0 | 0 | 0 | 0 | 0 | 0 | 0 | 0 | 0 | 0 | 0 | 0 | 0
Филиал ОАО "СО ЕЭС" Ростовское РДУ | Филиал ОАО "ФСК ЕЭС" Ростовское ПМЭС | ПС 220 кВ Зимовники | МВ 110 Хуторская |  |  |  | 2 | 8 | 9 | 2 | 8 | 9 | ТР: ЛР110Хуторская, ОР110 Хуторская, . Проф. испытания МВ АГ-3ч. |  | 0 | 0 | 0 | 0 | 0 | 0 | 0 | 1 | 1 | 0 | 0 | 0 | 0 | 0 | 0 | 0 | 0 | 0 | 0 | 0 | 0 | 0 | 0 | 0 | 0 | 0 | 0 | 0 | 0 | 0 | 0
Филиал ОАО "СО ЕЭС" Ростовское РДУ | Филиал ОАО "ФСК ЕЭС" Ростовское ПМЭС | ПС 500 кВ Шахты | ОСШ 220 кВ |  |  |  | 2 | 8 | 9 | 2 | 8 | 9 | ТР: ОР220 АТ-1. |  | 0 | 0 | 0 | 0 | 0 | 0 | 0 | 1 | 1 | 0 | 0 | 0 | 0 | 0 | 0 | 0 | 0 | 0 | 0 | 0 | 0 | 0 | 0 | 0 | 0 | 0 | 0 | 0 | 0 | 0 | 0
Филиал ОАО "СО ЕЭС" Ростовское РДУ | Филиал ОАО "ФСК ЕЭС" Ростовское ПМЭС | ВЛ 110 кВ | Зимовники – Глубокинская – Хуторская | 2 | 8 | 9 | 2 | 8 | 9 | 2 | 8 | 9 | ТР: ЛР110Хуторская, ОР110 Хуторская, на ПС 220 кВ Зимовники . АГ-1ч. |  | 0 | 0 | 0 | 0 | 0 | 0 | 0 | 1 | 1 | 0 | 0 | 0 | 0 | 0 | 0 | 0 | 0 | 0 | 0 | 0 | 0 | 0 | 0 | 0 | 0 | 0 | 0 | 0 | 0 | 0 | 0
Филиал ОАО "СО ЕЭС" Ростовское РДУ | Филиал ОАО "МРСК Юга" - "Ростовэнерго" | ПС 110 кВ Хуторская | 1 с 110 кВ | 2 | 8 | 9 | 2 | 8 | 9 | 2 | 8 | 9 | Средний ремонт ЛР-110 ВЛ Зимовники, РРП1-110, СР1-110, ТН1-110, 02:00 |  | 0 | 0 | 0 | 0 | 0 | 0 | 0 | 1 | 1 | 0 | 0 | 0 | 0 | 0 | 0 | 0 | 0 | 0 | 0 | 0 | 0 | 0 | 0 | 0 | 0 | 0 | 0 | 0 | 0 | 0 | 0
Филиал ОАО "СО ЕЭС" Ростовское РДУ | Филиал ОАО "МРСК Юга" - "Ростовэнерго" | ПС 110 кВ Пролетарская | МВ-110 Двойная тяговая | 2 | 8 | 9 | 2 | 8 | 9 | 2 | 8 | 9 | ЗРР: Проверка защит., 03:00 |  | 0 | 0 | 0 | 0 | 0 | 0 | 0 | 1 | 1 | 0 | 0 | 0 | 0 | 0 | 0 | 0 | 0 | 0 | 0 | 0 | 0 | 0 | 0 | 0 | 0 | 0 | 0 | 0 | 0 | 0 | 0
Филиал ОАО "СО ЕЭС" Ростовское РДУ | Филиал ОАО "МРСК Юга" - "Ростовэнерго" | ВЛ 110 кВ | ВЛ 110 кВ Р-20 – РТЭЦ-2 – Р38 – Р9 – Р35 – А25 – А-20 I цепь | 3 | 8 | 10 | 3 | 8 | 10 | 3 | 8 | 10 | ЗРР: Замена изоляторов, 02:00 |  | 0 | 0 | 0 | 0 | 0 | 0 | 0 | 1 | 1 | 1 | 0 | 0 | 0 | 0 | 0 | 0 | 0 | 0 | 0 | 0 | 0 | 0 | 0 | 0 | 0 | 0 | 0 | 0 | 0 | 0 | 0
Филиал ОАО "СО ЕЭС" ОДУ Юга | Филиал ОАО "ФСК ЕЭС" Ростовское ПМЭС | ВЛ 220 кВ | Тихорецк – Песчанокопская с отпайкой на ПС Светлая |  |  |  | 4 | 8 | 11 | 4 | 8 | 11 | ТР: ЛР-220 Тихорецк, РРП220 Тихорецк. | Филиал ОАО "СО ЕЭС" Кубанское РДУ: условно по режиму работ по реконструкции ПС 500 кВ Тихорецк, по режиму сети и нагрузок | 0 | 0 | 0 | 0 | 0 | 0 | 0 | 1 | 1 | 1 | 1 | 0 | 0 | 0 | 0 | 0 | 0 | 0 | 0 | 0 | 0 | 0 | 0 | 0 | 0 | 0 | 0 | 0 | 0 | 0 | 0
Филиал ОАО "СО ЕЭС" Ростовское РДУ | Филиал ОАО "ФСК ЕЭС" Ростовское ПМЭС | ПС 220 кВ Песчанокопская | 1с. 220кВ |  |  |  | 4 | 8 | 11 | 4 | 8 | 11 | ТР: ЛР-220 Тихорецк, ТН-220 1с, Покраска порталов 1с.220кВ. | Филиал ОАО "СО ЕЭС" Кубанское РДУ: условно по режиму работ по реконструкции ПС 500 кВ Тихорецк, по режиму сети и нагрузок | 0 | 0 | 0 | 0 | 0 | 0 | 0 | 1 | 1 | 1 | 1 | 0 | 0 | 0 | 0 | 0 | 0 | 0 | 0 | 0 | 0 | 0 | 0 | 0 | 0 | 0 | 0 | 0 | 0 | 0 | 0
Филиал ОАО "СО ЕЭС" Ростовское РДУ | Филиал ОАО "ФСК ЕЭС" Ростовское ПМЭС | ПС 220 кВ Песчанокопская | Ремонтная перемычка 220 кВ |  |  |  | 4 | 8 | 11 | 4 | 8 | 11 | ТР: ТТ-220 РП, РРП220 Тихорецк. Покраска портала РП-220 |  | 0 | 0 | 0 | 0 | 0 | 0 | 0 | 1 | 1 | 1 | 1 | 0 | 0 | 0 | 0 | 0 | 0 | 0 | 0 | 0 | 0 | 0 | 0 | 0 | 0 | 0 | 0 | 0 | 0 | 0 | 0
Филиал ОАО "СО ЕЭС" Ростовское РДУ | Филиал ОАО "ФСК ЕЭС" Ростовское ПМЭС | ПС 220 кВ Песчанокопская | ТН 220 1с. |  |  |  | 4 | 8 | 11 | 4 | 8 | 11 | ТР: ТН-220 1с | Филиал ОАО "СО ЕЭС" Кубанское РДУ: условно по режиму работ по реконструкции ПС 500 кВ Тихорецк, по режиму сети и нагрузок | 0 | 0 | 0 | 0 | 0 | 0 | 0 | 1 | 1 | 1 | 1 | 0 | 0 | 0 | 0 | 0 | 0 | 0 | 0 | 0 | 0 | 0 | 0 | 0 | 0 | 0 | 0 | 0 | 0 | 0 | 0
Филиал ОАО "СО ЕЭС" ОДУ Юга | ООО "ЛУКОЙЛ - Экоэнерго" | ВЛ 220 кВ | Цимлянская ГЭС - Шахты | 5 | 8 | 12 | 5 | 8 | 12 | 5 | 8 | 12 | ТО: ВЧЗ; ТР: ЛР ВЛ "Ш-30", ШР Б-1, ШР Б-3, А/Г 6ч. |  | 0 | 0 | 0 | 0 | 0 | 0 | 0 | 1 | 1 | 1 | 1 | 1 | 0 | 0 | 0 | 0 | 0 | 0 | 0 | 0 | 0 | 0 | 0 | 0 | 0 | 0 | 0 | 0 | 0 | 0 | 0
Филиал ОАО "СО ЕЭС" Ростовское РДУ | ООО "ЛУКОЙЛ - Экоэнерго" | Цимлянская ГЭС | I СШ-220кВ | 5 | 7 | 11 | 5 | 8 | 12 | 5 | 8 | 12 | ТР: Р ТН 1 СШ-220, ЛР ВЛ "Ш-30", ШР Б-1, ШР Б-3, 1СШ-220; ТО: ВЧЗ ВЛ "Ш-30", КС ВЛ "Ш-30", ТН 1СШ 220, ТТ ВЛ "Ш-30", А/Г=2 часов | Изменение сроков связано с изменением сроков вывода в ремонт ВЛ 220 кВ ЦГЭС -Шахты. | 0 | 0 | 0 | 0 | 0 | 0 | 0 | 1 | 1 | 1 | 1 | 1 | 0 | 0 | 0 | 0 | 0 | 0 | 0 | 0 | 0 | 0 | 0 | 0 | 0 | 0 | 0 | 0 | 0 | 0 | 0
Филиал ОАО "СО ЕЭС" Ростовское РДУ | ООО "ЛУКОЙЛ - Экоэнерго" | Цимлянская ГЭС | ТН I СШ-220 | 5 | 7 | 11 | 5 | 8 | 12 | 5 | 8 | 12 | ТР: Р ТН I СШ-220; ТО: ТН I СШ-220; проверка вторичных цепей в объеме "В", А/Г=2 часа. | Изменение сроков связано с изменением сроков вывода в ремонт ВЛ 220 кВ ЦГЭС -Шахты. | 0 | 0 | 0 | 0 | 0 | 0 | 0 | 1 | 1 | 1 | 1 | 1 | 0 | 0 | 0 | 0 | 0 | 0 | 0 | 0 | 0 | 0 | 0 | 0 | 0 | 0 | 0 | 0 | 0 | 0 | 0
Филиал ОАО "СО ЕЭС" Ростовское РДУ | ООО "ЛУКОЙЛ - Экоэнерго" | Цимлянская ГЭС | МВ Б-3 | 5 | 7 | 11 | 5 | 8 | 12 | 5 | 8 | 12 | ТР: ШР Б-3; А/Г 6ч. | Изменение сроков связано с изменением сроков вывода в ремонт ВЛ 220 кВ ЦГЭС -Шахты. | 0 | 0 | 0 | 0 | 0 | 0 | 0 | 1 | 1 | 1 | 1 | 1 | 0 | 0 | 0 | 0 | 0 | 0 | 0 | 0 | 0 | 0 | 0 | 0 | 0 | 0 | 0 | 0 | 0 | 0 | 0
Филиал ОАО "СО ЕЭС" Ростовское РДУ | ООО "ЛУКОЙЛ - Экоэнерго" | Цимлянская ГЭС | МВ Б-1 | 5 | 7 | 11 | 5 | 8 | 12 | 5 | 8 | 12 | ТР: ШР Б-1; А/Г 6ч. | Изменение сроков связано с изменением сроков вывода в ремонт ВЛ 220 кВ ЦГЭС -Шахты. | 0 | 0 | 0 | 0 | 0 | 0 | 0 | 1 | 1 | 1 | 1 | 1 | 0 | 0 | 0 | 0 | 0 | 0 | 0 | 0 | 0 | 0 | 0 | 0 | 0 | 0 | 0 | 0 | 0 | 0 | 0
Филиал ОАО "СО ЕЭС" Ростовское РДУ | Филиал ОАО "ФСК ЕЭС" Ростовское ПМЭС | ПС 220 кВ Элиста Северная | 2 с. 220 кВ | 10 | 8 | 17 | 10 | 8 | 17 | 10 | 8 | 17 | ТР: ТР 220 АТ-2, ШР 220 2С АТ-2, 2С 220 кВ. АГ-2ч |  | 0 | 0 | 0 | 0 | 0 | 0 | 0 | 1 | 1 | 1 | 1 | 1 | 1 | 1 | 1 | 1 | 1 | 0 | 0 | 0 | 0 | 0 | 0 | 0 | 0 | 0 | 0 | 0 | 0 | 0 | 0
Филиал ОАО "СО ЕЭС" Ростовское РДУ | Филиал ОАО "ФСК ЕЭС" Ростовское ПМЭС | ПС 220 кВ НЗБ | ОВЭ110 | 1 | 9 | 9 | 1 | 9 | 9 | 1 | 9 | 9 | ТР: ШР110 2СШ ОВЭ. АГ-2ч |  | 0 | 0 | 0 | 0 | 0 | 0 | 0 | 0 | 1 | 0 | 0 | 0 | 0 | 0 | 0 | 0 | 0 | 0 | 0 | 0 | 0 | 0 | 0 | 0 | 0 | 0 | 0 | 0 | 0 | 0 | 0
Филиал ОАО "СО ЕЭС" ОДУ Юга | Филиал ОАО "ОГК-2"-Новочеркасская ГРЭС | Новочеркасская ГРЭС | ВВ Блока-4 | 2 | 9 | 10 | 2 | 9 | 10 | 2 | 9 | 10 | ТР: ШР II СШ Блок №4; А/Г - срок заявки. |  | 0 | 0 | 0 | 0 | 0 | 0 | 0 | 0 | 1 | 1 | 0 | 0 | 0 | 0 | 0 | 0 | 0 | 0 | 0 | 0 | 0 | 0 | 0 | 0 | 0 | 0 | 0 | 0 | 0 | 0 | 0
Филиал ОАО "СО ЕЭС" ОДУ Юга | Филиал ОАО "ОГК-2"-Новочеркасская ГРЭС | Новочеркасская ГРЭС | ВВ СВ-2 | 2 | 9 | 10 | 2 | 9 | 10 | 2 | 9 | 10 | ТР: ШР II СШ 2 секции СВ-2; А/Г - срок заявки. |  | 0 | 0 | 0 | 0 | 0 | 0 | 0 | 0 | 1 | 1 | 0 | 0 | 0 | 0 | 0 | 0 | 0 | 0 | 0 | 0 | 0 | 0 | 0 | 0 | 0 | 0 | 0 | 0 | 0 | 0 | 0
Филиал ОАО "СО ЕЭС" Ростовское РДУ | Филиал ОАО "ФСК ЕЭС" Ростовское ПМЭС | ПС 220 кВ НЗБ | ТН 2СШ 110 | 3 | 8 | 10 | 2 | 9 | 10 | 2 | 9 | 10 | ТР: ТН 110 IIСШ. АГ-3ч. |  | 0 | 0 | 0 | 0 | 0 | 0 | 0 | 0 | 1 | 1 | 0 | 0 | 0 | 0 | 0 | 0 | 0 | 0 | 0 | 0 | 0 | 0 | 0 | 0 | 0 | 0 | 0 | 0 | 0 | 0 | 0
Филиал ОАО "СО ЕЭС" Ростовское РДУ | Филиал ОАО "ФСК ЕЭС" Ростовское ПМЭС | ПС 220 кВ Ш-50 | ШСВ 110 | 1 | 9 | 9 | 2 | 9 | 10 | 2 | 9 | 10 | ТР: ШР110 1СШ ШСВ, АГ-2час |  | 0 | 0 | 0 | 0 | 0 | 0 | 0 | 0 | 1 | 1 | 0 | 0 | 0 | 0 | 0 | 0 | 0 | 0 | 0 | 0 | 0 | 0 | 0 | 0 | 0 | 0 | 0 | 0 | 0 | 0 | 0
Филиал ОАО "СО ЕЭС" ОДУ Юга | НЭК Украины | ВЛ 330 кВ | Южная - Ростовская |  |  |  | 3 | 9 | 11 | 3 | 9 | 11 | ТР ТТ-330, ТН-330 №2, ВЧЗ и ВЧК, КР Р-2 |  | 0 | 0 | 0 | 0 | 0 | 0 | 0 | 0 | 1 | 1 | 1 | 0 | 0 | 0 | 0 | 0 | 0 | 0 | 0 | 0 | 0 | 0 | 0 | 0 | 0 | 0 | 0 | 0 | 0 | 0 | 0
Филиал ОАО "СО ЕЭС" Ростовское РДУ | Филиал ОАО "ФСК ЕЭС" Ростовское ПМЭС | ПС 220 кВ Койсуг | ЭВ220 А-20 | 3 | 9 | 11 | 3 | 9 | 11 | 3 | 9 | 11 | ТО: ЭВ 220 НчГРЭС 1ц, ТТ 220 НчГРЭС 1ц. АГ-1ч | с подменой ч/з ОВ | 0 | 0 | 0 | 0 | 0 | 0 | 0 | 0 | 1 | 1 | 1 | 0 | 0 | 0 | 0 | 0 | 0 | 0 | 0 | 0 | 0 | 0 | 0 | 0 | 0 | 0 | 0 | 0 | 0 | 0 | 0
Филиал ОАО "СО ЕЭС" Ростовское РДУ | Филиал ОАО "ФСК ЕЭС" Ростовское ПМЭС | ПС 220 кВ Погорелово | 2 СШ 110 кВ | 3 | 9 | 11 | 3 | 9 | 11 | 3 | 9 | 11 | ТР: ШР110 2СШ АТ-1, ШР110 2СШ Чеботовская. АГ-1ч |  | 0 | 0 | 0 | 0 | 0 | 0 | 0 | 0 | 1 | 1 | 1 | 0 | 0 | 0 | 0 | 0 | 0 | 0 | 0 | 0 | 0 | 0 | 0 | 0 | 0 | 0 | 0 | 0 | 0 | 0 | 0
Филиал ОАО "СО ЕЭС" Ростовское РДУ | ООО "ЛУКОЙЛ - Ростовэнерго" | Волгодонская ТЭЦ-2 | 20Т | 8 | 9 | 16 | 8 | 9 | 16 | 8 | 9 | 16 | Т.Р. 20Т - 8ч. ЛР-220 кВ - 2ч. ОР-220 кВ - 2ч. МВ-220 кВ-2ч. |  | 0 | 0 | 0 | 0 | 0 | 0 | 0 | 0 | 1 | 1 | 1 | 1 | 1 | 1 | 1 | 1 | 0 | 0 | 0 | 0 | 0 | 0 | 0 | 0 | 0 | 0 | 0 | 0 | 0 | 0 | 0
Филиал ОАО "СО ЕЭС" Ростовское РДУ | ООО "ЛУКОЙЛ - Ростовэнерго" | Волгодонская ТЭЦ-2 | ОСШ 220 | 8 | 9 | 16 | 8 | 9 | 16 | 8 | 9 | 16 | Т.Р. ОР 220 кВ, 20Т - -2ч. |  | 0 | 0 | 0 | 0 | 0 | 0 | 0 | 0 | 1 | 1 | 1 | 1 | 1 | 1 | 1 | 1 | 0 | 0 | 0 | 0 | 0 | 0 | 0 | 0 | 0 | 0 | 0 | 0 | 0 | 0 | 0
Филиал ОАО "СО ЕЭС" ОДУ Юга | Филиал ОАО "ФСК ЕЭС" Ростовское ПМЭС | ВЛ 220 кВ | Новочеркасская ГРЭС - Койсуг I цепь |  |  |  | 9 | 9 | 17 | 9 | 9 | 17 | КР: замена загрязненных изоляторов, АГ - 2 часа. | Филиал ОАО "СО ЕЭС " Ростовское РДУ: при условии в работе ВЛ Р-4 – Восточная – Р21 – Р2 – Р23 I цепь, КВЛ 110 кВ Койсуг – Р31 – Р16 – ПП2 – Р22, Койсуг – БТ1 – Р31 – Р16 – Р25 – Р23, КВЛ 110 кВ Р23 – Р25 – ПП2 – Р22. | 0 | 0 | 0 | 0 | 0 | 0 | 0 | 0 | 1 | 1 | 1 | 1 | 1 | 1 | 1 | 1 | 1 | 0 | 0 | 0 | 0 | 0 | 0 | 0 | 0 | 0 | 0 | 0 | 0 | 0 | 0
Филиал ОАО "СО ЕЭС" Ростовское РДУ | Филиал ОАО "ФСК ЕЭС" Ростовское ПМЭС | ПС 220 кВ А-30 | 2 с. 110 кВ | 10 | 9 | 18 | 10 | 9 | 18 | 10 | 9 | 18 | ТР:ШР-110 2 С ШСВ; ТР:ШР-110 2 С ОМВ; ШР-110 ТН-110 2 С АГ-2ч. |  | 0 | 0 | 0 | 0 | 0 | 0 | 0 | 0 | 1 | 1 | 1 | 1 | 1 | 1 | 1 | 1 | 1 | 1 | 0 | 0 | 0 | 0 | 0 | 0 | 0 | 0 | 0 | 0 | 0 | 0 | 0
Филиал ОАО "СО ЕЭС" Ростовское РДУ | Филиал ОАО "ФСК ЕЭС" Ростовское ПМЭС | ПС 220 кВ А-30 | МВ110 А31 IIц | 10 | 9 | 18 | 10 | 9 | 18 | 10 | 9 | 18 | ТО:МВ110 А31 2ц., Проф. испытания МВ, АГ-48ч. |  | 0 | 0 | 0 | 0 | 0 | 0 | 0 | 0 | 1 | 1 | 1 | 1 | 1 | 1 | 1 | 1 | 1 | 1 | 0 | 0 | 0 | 0 | 0 | 0 | 0 | 0 | 0 | 0 | 0 | 0 | 0
Филиал ОАО "СО ЕЭС" Ростовское РДУ | Филиал ОАО "ФСК ЕЭС" Ростовское ПМЭС | ПС 220 кВ А-30 | ОСШ 110 кВ | 9 | 9 | 18 | 9 | 9 | 18 | 9 | 9 | 18 | ТР:ОР110 Кугей-Тяговая,ОР110 А31 2ц,ОР110 А32 2ц. АГ-2ч. |  | 0 | 0 | 0 | 0 | 0 | 0 | 0 | 0 | 1 | 1 | 1 | 1 | 1 | 1 | 1 | 1 | 1 | 1 | 0 | 0 | 0 | 0 | 0 | 0 | 0 | 0 | 0 | 0 | 0 | 0 | 0
Филиал ОАО "СО ЕЭС" Ростовское РДУ | Филиал ОАО "ФСК ЕЭС" Ростовское ПМЭС | ПС 220 кВ НЗБ | 2 СШ 110 кВ | 12 | 8 | 29 | 22 | 9 | 30 | 22 | 9 | 30 | ТР ШР110 2СШ всех присоединений. АГ-3чТО УРЗА в объеме "К" |  | 0 | 0 | 0 | 0 | 0 | 0 | 0 | 0 | 1 | 1 | 1 | 1 | 1 | 1 | 1 | 1 | 1 | 1 | 1 | 1 | 1 | 1 | 1 | 1 | 1 | 1 | 1 | 1 | 1 | 1 | 0
Филиал ОАО "СО ЕЭС" ОДУ Юга | Филиал ОАО "ФСК ЕЭС" Ростовское ПМЭС | ВЛ 220 кВ | Р-20 – Т-10 I цепь |  |  |  | 1 | 10 | 10 | 1 | 10 | 10 | Т-10: ТР: ОР220 Р-20 Iцепь. АГ-1ч |  | 0 | 0 | 0 | 0 | 0 | 0 | 0 | 0 | 0 | 1 | 0 | 0 | 0 | 0 | 0 | 0 | 0 | 0 | 0 | 0 | 0 | 0 | 0 | 0 | 0 | 0 | 0 | 0 | 0 | 0 | 0
Филиал ОАО "СО ЕЭС" Ростовское РДУ | Филиал ОАО "ФСК ЕЭС" Ростовское ПМЭС | ПС 220 кВ НЗБ | ШСВЭ110 | 1 | 10 | 10 | 1 | 10 | 10 | 1 | 10 | 10 | ТР: ШР110 2СШ ШСВЭ. АГ-2ч |  | 0 | 0 | 0 | 0 | 0 | 0 | 0 | 0 | 0 | 1 | 0 | 0 | 0 | 0 | 0 | 0 | 0 | 0 | 0 | 0 | 0 | 0 | 0 | 0 | 0 | 0 | 0 | 0 | 0 | 0 | 0
Филиал ОАО "СО ЕЭС" Ростовское РДУ | Филиал ОАО "МРСК Юга" - "Ростовэнерго" | ВЛ 110 кВ | Пролетарская – Ганчуковская | 2 | 10 | 11 | 2 | 10 | 11 | 2 | 10 | 11 | СР: Средний ремонт ОР-110 Ганчуковская, ЛР-110 Ганчуковская на пс Пролетарская. Текущий ремонт ВЧЗ-110 Ганчуковская на пс Пролетарская. Профиспытания ОР-110 Ганчуковская, ЛР-110 Ганчуковская, ВЧЗ-110 Ганчуковская, ТТ-110 Ганчуковская на пс Пролетарская. Проверка РЗА., 03:00 |  | 0 | 0 | 0 | 0 | 0 | 0 | 0 | 0 | 0 | 1 | 1 | 0 | 0 | 0 | 0 | 0 | 0 | 0 | 0 | 0 | 0 | 0 | 0 | 0 | 0 | 0 | 0 | 0 | 0 | 0 | 0
Филиал ОАО "СО ЕЭС" Ростовское РДУ | Филиал ОАО "ФСК ЕЭС" Ростовское ПМЭС | ПС 220 кВ Вешенская-2 | МВ110 Каргинская | 4 | 11 | 14 | 2 | 10 | 11 | 2 | 10 | 11 | СР: ШР-110 1СШ Каргинская; ТО МВ110 Каргинская. АГ-2ч |  | 0 | 0 | 0 | 0 | 0 | 0 | 0 | 0 | 0 | 1 | 1 | 0 | 0 | 0 | 0 | 0 | 0 | 0 | 0 | 0 | 0 | 0 | 0 | 0 | 0 | 0 | 0 | 0 | 0 | 0 | 0
Филиал ОАО "СО ЕЭС" Ростовское РДУ | Филиал ОАО "ФСК ЕЭС" Ростовское ПМЭС | ПС 220 кВ Г-20 | ТН 220 2 с. | 2 | 10 | 11 | 2 | 10 | 11 | 2 | 10 | 11 | ТР: ТН220 2с. АГ-1ч |  | 0 | 0 | 0 | 0 | 0 | 0 | 0 | 0 | 0 | 1 | 1 | 0 | 0 | 0 | 0 | 0 | 0 | 0 | 0 | 0 | 0 | 0 | 0 | 0 | 0 | 0 | 0 | 0 | 0 | 0 | 0
Филиал ОАО "СО ЕЭС" Ростовское РДУ | Филиал ОАО "ФСК ЕЭС" Ростовское ПМЭС | ПС 220 кВ Зимовники | МВ 110 Наримановская |  |  |  | 2 | 10 | 11 | 2 | 10 | 11 | СР: ЛР110 Наримановская., Проф. испытания МВ АГ-1ч. |  | 0 | 0 | 0 | 0 | 0 | 0 | 0 | 0 | 0 | 1 | 1 | 0 | 0 | 0 | 0 | 0 | 0 | 0 | 0 | 0 | 0 | 0 | 0 | 0 | 0 | 0 | 0 | 0 | 0 | 0 | 0
Филиал ОАО "СО ЕЭС" Ростовское РДУ | Филиал ОАО "ФСК ЕЭС" Ростовское ПМЭС | ПС 220 кВ Ш-50 | МВ 110 Ш9 | 2 | 10 | 11 | 2 | 10 | 11 | 2 | 10 | 11 | ТР: ШР110 1СШ Ш9 АГ-2час | Филиал ОАО "СО ЕЭС" Ростовское РДУ: с подменой ч/з ОВ | 0 | 0 | 0 | 0 | 0 | 0 | 0 | 0 | 0 | 1 | 1 | 0 | 0 | 0 | 0 | 0 | 0 | 0 | 0 | 0 | 0 | 0 | 0 | 0 | 0 | 0 | 0 | 0 | 0 | 0 | 0
Филиал ОАО "СО ЕЭС" Ростовское РДУ | Филиал ОАО "ФСК ЕЭС" Ростовское ПМЭС | ВЛ 110 кВ | Вешенская-2 – Каргинская | 5 | 7 | 11 | 2 | 10 | 11 | 2 | 10 | 11 | Вешенская-2: ТР ВЧЗ ВЛ110 кВ Каргинская, КС ВЛ 110кВ Каргинская |  | 0 | 0 | 0 | 0 | 0 | 0 | 0 | 0 | 0 | 1 | 1 | 0 | 0 | 0 | 0 | 0 | 0 | 0 | 0 | 0 | 0 | 0 | 0 | 0 | 0 | 0 | 0 | 0 | 0 | 0 | 0
Филиал ОАО "СО ЕЭС" Ростовское РДУ | Филиал ОАО "ФСК ЕЭС" Ростовское ПМЭС | ВЛ 110 кВ | Зимовники – Наримановская |  |  |  | 2 | 10 | 11 | 2 | 10 | 11 | СР: ЛР110 Наримановская; ТР: ОР110 Наримановская; ТР: ВЧЗ, КС Наримановская АГ-1ч. |  | 0 | 0 | 0 | 0 | 0 | 0 | 0 | 0 | 0 | 1 | 1 | 0 | 0 | 0 | 0 | 0 | 0 | 0 | 0 | 0 | 0 | 0 | 0 | 0 | 0 | 0 | 0 | 0 | 0 | 0 | 0
Филиал ОАО "СО ЕЭС" Ростовское РДУ | Филиал ОАО "МРСК Юга" - "Ростовэнерго" | ПС 110 кВ Пролетарская | МВ-110 Ганчуковская | 2 | 10 | 11 | 2 | 10 | 11 | 2 | 10 | 11 | ЗРР: Проверка защит., 03:00 |  | 0 | 0 | 0 | 0 | 0 | 0 | 0 | 0 | 0 | 1 | 1 | 0 | 0 | 0 | 0 | 0 | 0 | 0 | 0 | 0 | 0 | 0 | 0 | 0 | 0 | 0 | 0 | 0 | 0 | 0 | 0
Филиал ОАО "СО ЕЭС" Ростовское РДУ | Филиал ОАО "ФСК ЕЭС" Ростовское ПМЭС | ПС 220 кВ Т-10 | В 220 Т-15 |  |  |  | 2 | 24 | 25 | 2 | 10 | 11 | ТР: ШР-1-220 Т-15. АГ-1ч | Филиал ОАО "СО ЕЭС" Ростовское РДУ: из-за ВЛ 110 кВ Т-10-Т24-Т24д-Т26- Т27-Т-15. С подменой ч/з ОВ | 0 | 0 | 0 | 0 | 0 | 0 | 0 | 0 | 0 | 1 | 1 | 0 | 0 | 0 | 0 | 0 | 0 | 0 | 0 | 0 | 0 | 0 | 0 | 0 | 0 | 0 | 0 | 0 | 0 | 0 | 0
Филиал ОАО "СО ЕЭС" ОДУ Юга | Филиал ОАО "ОГК-2"-Новочеркасская ГРЭС | Новочеркасская ГРЭС | ВВ Р-20-2 |  |  |  | 1 | 11 | 11 | 1 | 11 | 11 |  | Филиал ОАО "СО ЕЭС" Ростовское РДУ: с подменой через ОВ. | 0 | 0 | 0 | 0 | 0 | 0 | 0 | 0 | 0 | 0 | 1 | 0 | 0 | 0 | 0 | 0 | 0 | 0 | 0 | 0 | 0 | 0 | 0 | 0 | 0 | 0 | 0 | 0 | 0 | 0 | 0
Филиал ОАО "СО ЕЭС" Ростовское РДУ | Филиал ОАО "ФСК ЕЭС" Ростовское ПМЭС | ПС 220 кВ А-30 | ОМВ110 | 1 | 11 | 11 | 1 | 11 | 11 | 1 | 11 | 11 | ТР:ШР-110 2 С ОМВ. АГ-2ч. |  | 0 | 0 | 0 | 0 | 0 | 0 | 0 | 0 | 0 | 0 | 1 | 0 | 0 | 0 | 0 | 0 | 0 | 0 | 0 | 0 | 0 | 0 | 0 | 0 | 0 | 0 | 0 | 0 | 0 | 0 | 0
Филиал ОАО "СО ЕЭС" Ростовское РДУ | Филиал ОАО "ФСК ЕЭС" Ростовское ПМЭС | ПС 220 кВ Погорелово | МВ 110 АТ-1 | 1 | 11 | 11 | 1 | 11 | 11 | 1 | 11 | 11 | ТР: ШР-110 2СШ АТ-1. АГ-1ч |  | 0 | 0 | 0 | 0 | 0 | 0 | 0 | 0 | 0 | 0 | 1 | 0 | 0 | 0 | 0 | 0 | 0 | 0 | 0 | 0 | 0 | 0 | 0 | 0 | 0 | 0 | 0 | 0 | 0 | 0 | 0
Филиал ОАО "СО ЕЭС" Ростовское РДУ | Филиал ОАО "ФСК ЕЭС" Ростовское ПМЭС | ПС 220 кВ НЗБ | ВЭ110 Т-4 | 1 | 11 | 11 | 1 | 11 | 11 | 1 | 11 | 11 | ТР: ШР110 2СШ Т-4. АГ-2ч |  | 0 | 0 | 0 | 0 | 0 | 0 | 0 | 0 | 0 | 0 | 1 | 0 | 0 | 0 | 0 | 0 | 0 | 0 | 0 | 0 | 0 | 0 | 0 | 0 | 0 | 0 | 0 | 0 | 0 | 0 | 0
Филиал ОАО "СО ЕЭС" Ростовское РДУ | Филиал ОАО "ФСК ЕЭС" Волго-Донское ПМЭС | ПС 220 кВ Большой Царын-1 | ОШСВ 110 | 4 | 12 | 15 | 6 | 11 | 16 | 6 | 11 | 16 | 1. Текущий ремон: ОШСВ 110, ТТ 110 ОШСВ, ОР 110 ОШСВ, ШР 110 2С ОШСВ, АГ-2ч |  | 0 | 0 | 0 | 0 | 0 | 0 | 0 | 0 | 0 | 0 | 1 | 1 | 1 | 1 | 1 | 1 | 0 | 0 | 0 | 0 | 0 | 0 | 0 | 0 | 0 | 0 | 0 | 0 | 0 | 0 | 0
Филиал ОАО "СО ЕЭС" Ростовское РДУ | Филиал ОАО "ФСК ЕЭС" Волго-Донское ПМЭС | ПС 220 кВ Большой Царын-1 | ОСШ-110 | 14 | 6 | 19 | 6 | 11 | 16 | 6 | 11 | 16 | Текущий ремонт: ОР 110 Ц-Толга, ОР 110 ОШСВ, ОР 110 РП АГ-2ч |  | 0 | 0 | 0 | 0 | 0 | 0 | 0 | 0 | 0 | 0 | 1 | 1 | 1 | 1 | 1 | 1 | 0 | 0 | 0 | 0 | 0 | 0 | 0 | 0 | 0 | 0 | 0 | 0 | 0 | 0 | 0
Филиал ОАО "СО ЕЭС" Ростовское РДУ | Филиал ОАО "ФСК ЕЭС" Ростовское ПМЭС | ПС 220 кВ Р-20 | ВВ110 РТЭЦ-2 IIц | 2 | 15 | 16 | 6 | 11 | 16 | 6 | 11 | 16 | ТР: ТТ110 РТЭЦ-2 2ц. АГ-1ч |  | 0 | 0 | 0 | 0 | 0 | 0 | 0 | 0 | 0 | 0 | 1 | 1 | 1 | 1 | 1 | 1 | 0 | 0 | 0 | 0 | 0 | 0 | 0 | 0 | 0 | 0 | 0 | 0 | 0 | 0 | 0
Филиал ОАО "СО ЕЭС" Ростовское РДУ | Филиал ОАО "ФСК ЕЭС" Ростовское ПМЭС | ПС 220 кВ Вешенская-2 | ТН 110 1 СШ | 2 | 1 | 2 | 1 | 14 | 14 | 1 | 14 | 14 | ТР: ТН-110 1СШ; СР: ШР-110 ТН-110, ТР: ОПН-110 ТН-110 1СШ 1СШ. ТР ОПН-110 ТН-110 1СШ. Проф испытания ТН-110 1СШ АГ-2ч |  | 0 | 0 | 0 | 0 | 0 | 0 | 0 | 0 | 0 | 0 | 0 | 0 | 0 | 1 | 0 | 0 | 0 | 0 | 0 | 0 | 0 | 0 | 0 | 0 | 0 | 0 | 0 | 0 | 0 | 0 | 0
Филиал ОАО "СО ЕЭС" Ростовское РДУ | Филиал ОАО "ФСК ЕЭС" Ростовское ПМЭС | ПС 220 кВ Донецкая | ОМВ 110 | 1 | 14 | 14 | 1 | 14 | 14 | 1 | 14 | 14 | ТР: ШР 110 2С ОМВ. АГ-1ч |  | 0 | 0 | 0 | 0 | 0 | 0 | 0 | 0 | 0 | 0 | 0 | 0 | 0 | 1 | 0 | 0 | 0 | 0 | 0 | 0 | 0 | 0 | 0 | 0 | 0 | 0 | 0 | 0 | 0 | 0 | 0
Филиал ОАО "СО ЕЭС" Ростовское РДУ | Филиал ОАО "ФСК ЕЭС" Ростовское ПМЭС | ПС 220 кВ НЗБ | ВЭ110 Т-1 | 1 | 14 | 14 | 1 | 14 | 14 | 1 | 14 | 14 | ТР: ШР110 2СШ Т-1. АГ-2ч |  | 0 | 0 | 0 | 0 | 0 | 0 | 0 | 0 | 0 | 0 | 0 | 0 | 0 | 1 | 0 | 0 | 0 | 0 | 0 | 0 | 0 | 0 | 0 | 0 | 0 | 0 | 0 | 0 | 0 | 0 | 0
Филиал ОАО "СО ЕЭС" Ростовское РДУ | Филиал ОАО "МРСК Юга" - "Ростовэнерго" | ПС 110 кВ Б12 | ОСМВ-110 кВ | 1 | 14 | 14 | 1 | 14 | 14 | 1 | 14 | 14 | ТР ШР-110 1С ОСМВ., 01:30 |  | 0 | 0 | 0 | 0 | 0 | 0 | 0 | 0 | 0 | 0 | 0 | 0 | 0 | 1 | 0 | 0 | 0 | 0 | 0 | 0 | 0 | 0 | 0 | 0 | 0 | 0 | 0 | 0 | 0 | 0 | 0
Филиал ОАО "СО ЕЭС" ОДУ Юга | Филиал ОАО "ОГК-2"-Новочеркасская ГРЭС | Новочеркасская ГРЭС | ВВ СВ-2 | 2 | 14 | 15 | 2 | 14 | 15 | 2 | 14 | 15 | ТР: ШР II СШ 2 секции СВ-2; А/Г - срок заявки. |  | 0 | 0 | 0 | 0 | 0 | 0 | 0 | 0 | 0 | 0 | 0 | 0 | 0 | 1 | 1 | 0 | 0 | 0 | 0 | 0 | 0 | 0 | 0 | 0 | 0 | 0 | 0 | 0 | 0 | 0 | 0
Филиал ОАО "СО ЕЭС" Ростовское РДУ | Филиал ОАО "МРСК Юга" - "Ростовэнерго" | ВЛ 110 кВ | Сальская – Пролетарская | 2 | 14 | 15 | 2 | 14 | 15 | 2 | 14 | 15 | СР: Средний ремонт ОР-110 Сальская, ЛР-110 Сальская на пс Пролетарская. Текущий ремонт ВЧЗ-110 Сальская на пс Пролетарская. Профиспытания ОР-110 Сальская, ЛР-110 Сальская, ВЧЗ-110 Сальская, ТТ-110 Сальская на пс Пролетарская. Проверка РЗА., 03:00 |  | 0 | 0 | 0 | 0 | 0 | 0 | 0 | 0 | 0 | 0 | 0 | 0 | 0 | 1 | 1 | 0 | 0 | 0 | 0 | 0 | 0 | 0 | 0 | 0 | 0 | 0 | 0 | 0 | 0 | 0 | 0
Филиал ОАО "СО ЕЭС" Ростовское РДУ | Филиал ОАО "ФСК ЕЭС" Ростовское ПМЭС | ПС 220 кВ Койсуг | ТН 110 I СШ | 2 | 14 | 15 | 2 | 14 | 15 | 2 | 14 | 15 | Отбор проб масла из ТН. АГ-1,5 ч. |  | 0 | 0 | 0 | 0 | 0 | 0 | 0 | 0 | 0 | 0 | 0 | 0 | 0 | 1 | 1 | 0 | 0 | 0 | 0 | 0 | 0 | 0 | 0 | 0 | 0 | 0 | 0 | 0 | 0 | 0 | 0
Филиал ОАО "СО ЕЭС" Ростовское РДУ | Филиал ОАО "ФСК ЕЭС" Ростовское ПМЭС | ПС 220 кВ Т-10 | ВВ 110 Т15 | 8 | 4 | 11 | 2 | 14 | 15 | 2 | 14 | 15 | замена ж/б балок ШР 110 2СШ Т15 АГ-3ч. | с подменой ОВВ | 0 | 0 | 0 | 0 | 0 | 0 | 0 | 0 | 0 | 0 | 0 | 0 | 0 | 1 | 1 | 0 | 0 | 0 | 0 | 0 | 0 | 0 | 0 | 0 | 0 | 0 | 0 | 0 | 0 | 0 | 0
Филиал ОАО "СО ЕЭС" Ростовское РДУ | Филиал ОАО "ФСК ЕЭС" Ростовское ПМЭС | ПС 500 кВ Шахты | ВВ110 Ш45 |  |  |  | 2 | 14 | 15 | 2 | 14 | 15 | ТР: ШР110 2СШ Ш-45 |  | 0 | 0 | 0 | 0 | 0 | 0 | 0 | 0 | 0 | 0 | 0 | 0 | 0 | 1 | 1 | 0 | 0 | 0 | 0 | 0 | 0 | 0 | 0 | 0 | 0 | 0 | 0 | 0 | 0 | 0 | 0
Филиал ОАО "СО ЕЭС" Ростовское РДУ | Филиал ОАО "РЖД" ЦДИ Северо-кавказская дирекция инфраструктуры Лиховская дистанция электроснабжения | ПС 220 кВ Сысоево | МВ-110 Колодезянская | 2 | 14 | 15 | 2 | 14 | 15 | 2 | 14 | 15 | ТР: ВВЛ1-110, В/З |  | 0 | 0 | 0 | 0 | 0 | 0 | 0 | 0 | 0 | 0 | 0 | 0 | 0 | 1 | 1 | 0 | 0 | 0 | 0 | 0 | 0 | 0 | 0 | 0 | 0 | 0 | 0 | 0 | 0 | 0 | 0
Филиал ОАО "СО ЕЭС" Ростовское РДУ | Филиал ОАО "МРСК Юга" - "Ростовэнерго" | ПС 110 кВ Пролетарская | МВ-110 Сальская | 2 | 14 | 15 | 2 | 14 | 15 | 2 | 14 | 15 | ЗРР: Проверка защит. АОП, АЛАР и ПРМ АКПА-448 ВЛ-110 Сальская., 03:00 |  | 0 | 0 | 0 | 0 | 0 | 0 | 0 | 0 | 0 | 0 | 0 | 0 | 0 | 1 | 1 | 0 | 0 | 0 | 0 | 0 | 0 | 0 | 0 | 0 | 0 | 0 | 0 | 0 | 0 | 0 | 0
Филиал ОАО "СО ЕЭС" Волгоградское РДУ | Филиал ОАО "СО ЕЭС" Волгоградское РДУ | ВЛ 110 кВ | Перенос точки разрыва транзита 110 кВ Б11– Чернышково – Обливская ПТФ – Суровикино | 3 | 14 | 16 | 3 | 14 | 16 | 3 | 14 | 16 | Перенос точки разрыва транзита 110кВ ПС Б-11-ПС Чернышково на В.ВЛ-61 на ПС 220кВ Суровикино с вкл.В ВЛ 110кВ Б-11-Чернышково | Ремонт ВЛ 110 кВ Кировская - Калач № 1 с отпайками (ВЛ 110 кВ ВДСК-1) | 0 | 0 | 0 | 0 | 0 | 0 | 0 | 0 | 0 | 0 | 0 | 0 | 0 | 1 | 1 | 1 | 0 | 0 | 0 | 0 | 0 | 0 | 0 | 0 | 0 | 0 | 0 | 0 | 0 | 0 | 0
Филиал ОАО "СО ЕЭС" ОДУ Юга | Филиал ОАО "ФСК ЕЭС" Ростовское ПМЭС | ВЛ 220 кВ | Б-10 – Г-20 | 3 | 14 | 16 | 3 | 14 | 16 | 3 | 14 | 16 | ПС 220 кВ Г-20: ТР: ОР220, ЛР220 Б10. АГ-2ч |  | 0 | 0 | 0 | 0 | 0 | 0 | 0 | 0 | 0 | 0 | 0 | 0 | 0 | 1 | 1 | 1 | 0 | 0 | 0 | 0 | 0 | 0 | 0 | 0 | 0 | 0 | 0 | 0 | 0 | 0 | 0
Филиал ОАО "СО ЕЭС" Ростовское РДУ | Филиал ОАО "МРСК Юга" - "Ростовэнерго" | ВЛ 110 кВ | Т11 – Т24 – Т24д – Т26 – Т27 – Т25 | 5 | 14 | 18 | 3 | 14 | 16 | 3 | 14 | 16 | СР: СР ЛР 110кВ ВЛ Т-25/1 на ПС Т-24, ВЗ |  | 0 | 0 | 0 | 0 | 0 | 0 | 0 | 0 | 0 | 0 | 0 | 0 | 0 | 1 | 1 | 1 | 0 | 0 | 0 | 0 | 0 | 0 | 0 | 0 | 0 | 0 | 0 | 0 | 0 | 0 | 0
Филиал ОАО "СО ЕЭС" Ростовское РДУ | Филиал ОАО "ФСК ЕЭС" Ростовское ПМЭС | ПС 220 кВ Зимовники | ОСШ 220 кВ | 17 | 14 | 30 | 3 | 14 | 16 | 3 | 14 | 16 | ТР: ОСШ220 АГ-1ч. |  | 0 | 0 | 0 | 0 | 0 | 0 | 0 | 0 | 0 | 0 | 0 | 0 | 0 | 1 | 1 | 1 | 0 | 0 | 0 | 0 | 0 | 0 | 0 | 0 | 0 | 0 | 0 | 0 | 0 | 0 | 0
Филиал ОАО "СО ЕЭС" Ростовское РДУ | Филиал ОАО "ФСК ЕЭС" Ростовское ПМЭС | ПС 220 кВ Ш-50 | ЭВ 110 Заводская | 3 | 14 | 16 | 3 | 14 | 16 | 3 | 14 | 16 | ТР: ШР110 1СШ Заводская ТО: ЭВ110 Заводская АГ-2час | Филиал ОАО "СО ЕЭС" Ростовское РДУ: с подменой ч/з ОВ | 0 | 0 | 0 | 0 | 0 | 0 | 0 | 0 | 0 | 0 | 0 | 0 | 0 | 1 | 1 | 1 | 0 | 0 | 0 | 0 | 0 | 0 | 0 | 0 | 0 | 0 | 0 | 0 | 0 | 0 | 0
Филиал ОАО "СО ЕЭС" ОДУ Юга | Филиал ОАО "ФСК ЕЭС" Ростовское ПМЭС | ВЛ 220 кВ | Р-20 – Т-10 II цепь | 4 | 14 | 17 | 4 | 14 | 17 | 4 | 14 | 17 | Т-10: ТР: ЛР220, ОР220 Р-20 II цепь. АГ-1ч |  | 0 | 0 | 0 | 0 | 0 | 0 | 0 | 0 | 0 | 0 | 0 | 0 | 0 | 1 | 1 | 1 | 1 | 0 | 0 | 0 | 0 | 0 | 0 | 0 | 0 | 0 | 0 | 0 | 0 | 0 | 0
Филиал ОАО "СО ЕЭС" ОДУ Юга | Филиал ОАО "ФСК ЕЭС" Ростовское ПМЭС | КЛ 220 кВ | Т-10 - Т-20 Печная | 4 | 14 | 17 | 4 | 14 | 17 | 4 | 14 | 17 | Т-10: ТР: ЛР220, ОР220 Т-20 Печная. АГ-1ч |  | 0 | 0 | 0 | 0 | 0 | 0 | 0 | 0 | 0 | 0 | 0 | 0 | 0 | 1 | 1 | 1 | 1 | 0 | 0 | 0 | 0 | 0 | 0 | 0 | 0 | 0 | 0 | 0 | 0 | 0 | 0
Филиал ОАО "СО ЕЭС" Ростовское РДУ | Филиал ОАО "МРСК Юга" - "Калмэнерго" | ПС 110 кВ Элиста Западная | ЭВ-110 Дивное | 4 | 14 | 17 | 4 | 14 | 17 | 4 | 14 | 17 | Проверка УРЗА в объеме "К", АГ-1 ч |  | 0 | 0 | 0 | 0 | 0 | 0 | 0 | 0 | 0 | 0 | 0 | 0 | 0 | 1 | 1 | 1 | 1 | 0 | 0 | 0 | 0 | 0 | 0 | 0 | 0 | 0 | 0 | 0 | 0 | 0 | 0
Филиал ОАО "СО ЕЭС" Ростовское РДУ | Филиал ОАО "ФСК ЕЭС" Ростовское ПМЭС | ПС 220 кВ Т-10 | В 220 Р-20 II ц | 2 | 16 | 17 | 4 | 14 | 17 | 4 | 14 | 17 | ТР: ШР-1-220, ЛР220, ОР220 Р-20 Iiцепь. АГ-1ч |  | 0 | 0 | 0 | 0 | 0 | 0 | 0 | 0 | 0 | 0 | 0 | 0 | 0 | 1 | 1 | 1 | 1 | 0 | 0 | 0 | 0 | 0 | 0 | 0 | 0 | 0 | 0 | 0 | 0 | 0 | 0
Филиал ОАО "СО ЕЭС" Ростовское РДУ | Филиал ОАО "ФСК ЕЭС" Ростовское ПМЭС | ПС 220 кВ Т-10 | В 220 Т-20 Печная | 2 | 21 | 22 | 4 | 14 | 17 | 4 | 14 | 17 | ТР: ШР-1-220, ЛР220, ОР220 Т-20 Печная. АГ-1ч |  | 0 | 0 | 0 | 0 | 0 | 0 | 0 | 0 | 0 | 0 | 0 | 0 | 0 | 1 | 1 | 1 | 1 | 0 | 0 | 0 | 0 | 0 | 0 | 0 | 0 | 0 | 0 | 0 | 0 | 0 | 0
Филиал ОАО "СО ЕЭС" Ростовское РДУ | ООО "ЛУКОЙЛ - Ростовэнерго" | Котельная Волгодонской ТЭЦ-2 | В-110-ВОЭЗ | 5 | 21 | 25 | 5 | 7 | 11 | 5 | 14 | 18 | ТО В-110-ВОЭЗ А/Г=2, ШР-110-ВОЭЗ А/Г=3 | Филиал ОАО "СО ЕЭС" Ростовское РДУ: из-за ВЛ 110 кВ Городская - ЮЗР | 0 | 0 | 0 | 0 | 0 | 0 | 0 | 0 | 0 | 0 | 0 | 0 | 0 | 1 | 1 | 1 | 1 | 1 | 0 | 0 | 0 | 0 | 0 | 0 | 0 | 0 | 0 | 0 | 0 | 0 | 0
Филиал ОАО "СО ЕЭС" Ростовское РДУ | ООО "ЛУКОЙЛ - Ростовэнерго" | Котельная Волгодонской ТЭЦ-2 | В-110-Приморская |  |  |  | 5 | 7 | 11 | 5 | 14 | 18 | ТР ШР-110-Приморская, А/Г=3 | Филиал ОАО "СО ЕЭС" Ростовское РДУ: из-за ВЛ 110 кВ Городская - ЮЗР | 0 | 0 | 0 | 0 | 0 | 0 | 0 | 0 | 0 | 0 | 0 | 0 | 0 | 1 | 1 | 1 | 1 | 1 | 0 | 0 | 0 | 0 | 0 | 0 | 0 | 0 | 0 | 0 | 0 | 0 | 0
Филиал ОАО "СО ЕЭС" Ростовское РДУ | ООО "ЛУКОЙЛ - Ростовэнерго" | Котельная Волгодонской ТЭЦ-2 | СВ-110 |  |  |  | 5 | 7 | 11 | 5 | 14 | 18 | ТР ШР-110-СВ-II, А/Г=3 | Филиал ОАО "СО ЕЭС" Ростовское РДУ: из-за ВЛ 110 кВ Городская - ЮЗР | 0 | 0 | 0 | 0 | 0 | 0 | 0 | 0 | 0 | 0 | 0 | 0 | 0 | 1 | 1 | 1 | 1 | 1 | 0 | 0 | 0 | 0 | 0 | 0 | 0 | 0 | 0 | 0 | 0 | 0 | 0
Филиал ОАО "СО ЕЭС" Ростовское РДУ | ООО "ЛУКОЙЛ - Ростовэнерго" | Котельная Волгодонской ТЭЦ-2 | СШ-110-II |  |  |  | 5 | 7 | 11 | 5 | 14 | 18 | ТР, ШР-110-Приморская, ШР-110-ВОЭЗ, ШР-110-СВ-II, А/Г=3 | Филиал ОАО "СО ЕЭС" Ростовское РДУ: из-за ВЛ 110 кВ Городская - ЮЗР | 0 | 0 | 0 | 0 | 0 | 0 | 0 | 0 | 0 | 0 | 0 | 0 | 0 | 1 | 1 | 1 | 1 | 1 | 0 | 0 | 0 | 0 | 0 | 0 | 0 | 0 | 0 | 0 | 0 | 0 | 0
Филиал ОАО "СО ЕЭС" Волгоградское РДУ | Филиал ОАО "СО ЕЭС" Волгоградское РДУ | ВЛ 110 кВ | Серафимович – Калининская (ВЛ 110 кВ №503) | 5 | 14 | 18 | 5 | 14 | 5 | 5 | 14 | 18 | Замена изоляции, а.г. 1ч. |  | 0 | 0 | 0 | 0 | 0 | 0 | 0 | 0 | 0 | 0 | 0 | 0 | 0 | 1 | 1 | 1 | 1 | 1 | 0 | 0 | 0 | 0 | 0 | 0 | 0 | 0 | 0 | 0 | 0 | 0 | 0
Филиал ОАО "СО ЕЭС" Волгоградское РДУ | Филиал ОАО "СО ЕЭС" Волгоградское РДУ | ВЛ 110 кВ | Перенос точки разрыва транзита 110 кВ Вешенская-2 – Калининская – Серафимович | 5 | 14 | 18 | 5 | 14 | 18 | 5 | 14 | 18 | Ремонт ВЛ 110 кВ Серафимович – Калининская (ВЛ 110 кВ №503) |  | 0 | 0 | 0 | 0 | 0 | 0 | 0 | 0 | 0 | 0 | 0 | 0 | 0 | 1 | 1 | 1 | 1 | 1 | 0 | 0 | 0 | 0 | 0 | 0 | 0 | 0 | 0 | 0 | 0 | 0 | 0
Филиал ОАО "СО ЕЭС" Ростовское РДУ | Филиал ОАО "МРСК Юга" - "Калмэнерго" | ВЛ 110 кВ | Б. Ремонтное – Богородская – Элиста Западная | 5 | 14 | 18 | 5 | 14 | 18 | 5 | 14 | 18 | ТО, 2ч, проверка древесины на загнивание, верховая ревизия опор |  | 0 | 0 | 0 | 0 | 0 | 0 | 0 | 0 | 0 | 0 | 0 | 0 | 0 | 1 | 1 | 1 | 1 | 1 | 0 | 0 | 0 | 0 | 0 | 0 | 0 | 0 | 0 | 0 | 0 | 0 | 0
Филиал ОАО "СО ЕЭС" Ростовское РДУ | Филиал ОАО "МРСК Юга" - "Ростовэнерго" | ВЛ 110 кВ | СМ4 – БГ6 | 5 | 14 | 18 | 5 | 14 | 18 | 5 | 14 | 18 | ЗРР: Замена изоляторов, 02:00 |  | 0 | 0 | 0 | 0 | 0 | 0 | 0 | 0 | 0 | 0 | 0 | 0 | 0 | 1 | 1 | 1 | 1 | 1 | 0 | 0 | 0 | 0 | 0 | 0 | 0 | 0 | 0 | 0 | 0 | 0 | 0
Филиал ОАО "СО ЕЭС" Ростовское РДУ | Филиал ОАО "ФСК ЕЭС" Ростовское ПМЭС | ПС 220 кВ НЗБ | ВЭ110 НГ8 | 5 | 14 | 18 | 5 | 14 | 18 | 5 | 14 | 18 | ТР: ШР110 2СШ НГ-8. АГ-2ч | с переводом ч/з ОВ | 0 | 0 | 0 | 0 | 0 | 0 | 0 | 0 | 0 | 0 | 0 | 0 | 0 | 1 | 1 | 1 | 1 | 1 | 0 | 0 | 0 | 0 | 0 | 0 | 0 | 0 | 0 | 0 | 0 | 0 | 0
Филиал ОАО "СО ЕЭС" Ростовское РДУ | Филиал ОАО "ФСК ЕЭС" Ростовское ПМЭС | ПС 220 кВ Р-40 | ВЭ110 ГПП4 – Р17 – Р10 – Р7 – Р5 | 4 | 1 | 4 | 5 | 14 | 18 | 5 | 14 | 18 | ТР: ВЭ-110 ГПП4-Р17-Р10-Р7-Р5, СР: ЛР-110 ГПП4-Р17-Р10-Р7-Р5, отбор проб масла из ТТ, АГ 3ч |  | 0 | 0 | 0 | 0 | 0 | 0 | 0 | 0 | 0 | 0 | 0 | 0 | 0 | 1 | 1 | 1 | 1 | 1 | 0 | 0 | 0 | 0 | 0 | 0 | 0 | 0 | 0 | 0 | 0 | 0 | 0
Филиал ОАО "СО ЕЭС" Ростовское РДУ | Филиал ОАО "ФСК ЕЭС" Ростовское ПМЭС | ПС 220 кВ Р-40 | ОСШ 110 кВ | 4 | 1 | 4 | 5 | 14 | 18 | 5 | 14 | 18 | ТР: ОР-110 ГПП4-Р17-Р10-Р7-Р5, АГ 3ч |  | 0 | 0 | 0 | 0 | 0 | 0 | 0 | 0 | 0 | 0 | 0 | 0 | 0 | 1 | 1 | 1 | 1 | 1 | 0 | 0 | 0 | 0 | 0 | 0 | 0 | 0 | 0 | 0 | 0 | 0 | 0
Филиал ОАО "СО ЕЭС" Ростовское РДУ | Филиал ОАО "ФСК ЕЭС" Ростовское ПМЭС | ВЛ 110 кВ | Р-40-ГПП4-Р17-Р10-Р7-Р5 | 4 | 1 | 4 | 5 | 14 | 18 | 5 | 14 | 18 | Р-40: СР: ЛР-110 ГПП4-Р17-Р10-Р7-Р5, ТР: ОР-110 ГПП4-Р17-Р10-Р7-Р5, АГ 3ч |  | 0 | 0 | 0 | 0 | 0 | 0 | 0 | 0 | 0 | 0 | 0 | 0 | 0 | 1 | 1 | 1 | 1 | 1 | 0 | 0 | 0 | 0 | 0 | 0 | 0 | 0 | 0 | 0 | 0 | 0 | 0
Филиал ОАО "СО ЕЭС" Ростовское РДУ | Филиал ОАО "МРСК Юга" - "Ростовэнерго" | ПС 110 кВ Б12 | 1С- 110 | 5 | 14 | 18 | 5 | 14 | 18 | 5 | 14 | 18 | ТР ШР-110 1С ОСМВ, Т1, ВЛ Б11, ВЛ Ш.Быстрянская, ТН-110 1С., 01:30 | Транзит замкнуть через ОСШ-110. | 0 | 0 | 0 | 0 | 0 | 0 | 0 | 0 | 0 | 0 | 0 | 0 | 0 | 1 | 1 | 1 | 1 | 1 | 0 | 0 | 0 | 0 | 0 | 0 | 0 | 0 | 0 | 0 | 0 | 0 | 0
Филиал ОАО "СО ЕЭС" Ростовское РДУ | Филиал ОАО "ФСК ЕЭС" Ростовское ПМЭС | ПС 220 кВ Донецкая | 2 СШ 110 кВ | 12 | 14 | 25 | 12 | 14 | 25 | 12 | 14 | 25 | СР ШР110 2СШ присоединений ДЭЗ 1ц, ДЭЗ 2ц, Гундоровская 1ц, Гундоровская 2ц, ТР ШР110 2СШ присоединений НПС3, ЗИВ, АТ1, ТН110 2С., ОМВ, ШСВ; ТР ОПН-110 2С, ТН-110 2С АГ-1ч |  | 0 | 0 | 0 | 0 | 0 | 0 | 0 | 0 | 0 | 0 | 0 | 0 | 0 | 1 | 1 | 1 | 1 | 1 | 1 | 1 | 1 | 1 | 1 | 1 | 1 | 0 | 0 | 0 | 0 | 0 | 0
Филиал ОАО "СО ЕЭС" Ростовское РДУ | Филиал ОАО "ФСК ЕЭС" Ростовское ПМЭС | ПС 220 кВ Донецкая | ТН 110 2СШ | 12 | 14 | 25 | 12 | 14 | 25 | 12 | 14 | 25 | ТР: ШР 110 2С ТН, ТН110 2С. АГ-1ч |  | 0 | 0 | 0 | 0 | 0 | 0 | 0 | 0 | 0 | 0 | 0 | 0 | 0 | 1 | 1 | 1 | 1 | 1 | 1 | 1 | 1 | 1 | 1 | 1 | 1 | 0 | 0 | 0 | 0 | 0 | 0
Филиал ОАО "СО ЕЭС" Ростовское РДУ | ООО "ЛУКОЙЛ - Ростовэнерго" | Каменская ТЭЦ | 2 СШ 110 кВ |  |  |  | 18 | 14 | 31 | 18 | 14 | 31 | Т.Р. ШР всех отходящих присоедщинений, ОПН, А/Г=2 часа |  | 0 | 0 | 0 | 0 | 0 | 0 | 0 | 0 | 0 | 0 | 0 | 0 | 0 | 1 | 1 | 1 | 1 | 1 | 1 | 1 | 1 | 1 | 1 | 1 | 1 | 1 | 1 | 1 | 1 | 1 | 1
Филиал ОАО "СО ЕЭС" Ростовское РДУ | Филиал ОАО "ФСК ЕЭС" Ростовское ПМЭС | ПС 500 кВ Шахты | 2СШ 110кВ |  |  |  | 18 | 14 | 31 | 18 | 14 | 31 | ТР: ШР110 2СШ АТ-1; ШСВ; Ш-45; Ш-46; Ш6-1ц; Ш6-2ц; Ш-35; ОВВ110; Ш-28; ШТЭЦ; С-6; ШР110 2СШ. ТР: ОПН110 2СШ; ТН110 2СШ |  | 0 | 0 | 0 | 0 | 0 | 0 | 0 | 0 | 0 | 0 | 0 | 0 | 0 | 1 | 1 | 1 | 1 | 1 | 1 | 1 | 1 | 1 | 1 | 1 | 1 | 1 | 1 | 1 | 1 | 1 | 1
Филиал ОАО "СО ЕЭС" ОДУ Юга | Филиал ОАО "ОГК-2"-Новочеркасская ГРЭС | Новочеркасская ГРЭС | 2 СШ 2 секции 220 кВ | 40 | 14 | 2014-08-22 | 40 | 14 | 2014-08-22 | 40 | 14 | 2014-08-22 | ТР: II СШ 2 секция; А/Г - срок заявки. |  | 0 | 0 | 0 | 0 | 0 | 0 | 0 | 0 | 0 | 0 | 0 | 0 | 0 | 1 | 1 | 1 | 1 | 1 | 1 | 1 | 1 | 1 | 1 | 1 | 1 | 1 | 1 | 1 | 1 | 1 | 1
Филиал ОАО "СО ЕЭС" Кубанское РДУ | Филиал ОАО "СО ЕЭС" Кубанское РДУ | ВЛ 110 кВ | Замкнутое (разомкнутое) состояние транзита 110 кВ Крыловская – Кисляковская – Кущевская | 1 | 15 | 15 | 1 | 15 | 15 | 1 | 15 | 15 | Замена изоляторов, вырубка деревьев |  | 0 | 0 | 0 | 0 | 0 | 0 | 0 | 0 | 0 | 0 | 0 | 0 | 0 | 0 | 1 | 0 | 0 | 0 | 0 | 0 | 0 | 0 | 0 | 0 | 0 | 0 | 0 | 0 | 0 | 0 | 0
Филиал ОАО "СО ЕЭС" Ростовское РДУ | Филиал ОАО "ФСК ЕЭС" Ростовское ПМЭС | ПС 220 кВ Донецкая | МВ 110 Гундоровская I цепь | 1 | 15 | 15 | 1 | 15 | 15 | 1 | 15 | 15 | СР: ШР 110 2С, МВ110 Гундоровская1ц. АГ-1ч |  | 0 | 0 | 0 | 0 | 0 | 0 | 0 | 0 | 0 | 0 | 0 | 0 | 0 | 0 | 1 | 0 | 0 | 0 | 0 | 0 | 0 | 0 | 0 | 0 | 0 | 0 | 0 | 0 | 0 | 0 | 0
Филиал ОАО "СО ЕЭС" Ростовское РДУ | Филиал ОАО "ФСК ЕЭС" Ростовское ПМЭС | ПС 220 кВ Песчанокопская | МВ 110 Тяговая Iц |  |  |  | 1 | 15 | 15 | 1 | 15 | 15 | Проф испытания МВ |  | 0 | 0 | 0 | 0 | 0 | 0 | 0 | 0 | 0 | 0 | 0 | 0 | 0 | 0 | 1 | 0 | 0 | 0 | 0 | 0 | 0 | 0 | 0 | 0 | 0 | 0 | 0 | 0 | 0 | 0 | 0
Филиал ОАО "СО ЕЭС" Ростовское РДУ | Филиал ОАО "МРСК Юга" - "Ростовэнерго" | ПС Б12 | МВ-110кВ ВЛ Б11 | 1 | 15 | 15 | 1 | 15 | 15 | 1 | 15 | 15 | ТР: ТР ШР-110 ВЛ Б11., 01:30 | Транзит замкнуть через ОСШ-110. | 0 | 0 | 0 | 0 | 0 | 0 | 0 | 0 | 0 | 0 | 0 | 0 | 0 | 0 | 1 | 0 | 0 | 0 | 0 | 0 | 0 | 0 | 0 | 0 | 0 | 0 | 0 | 0 | 0 | 0 | 0
Филиал ОАО "СО ЕЭС" Ростовское РДУ | Филиал ОАО "ФСК ЕЭС" Ростовское ПМЭС | ПС 220 кВ Вешенская-2 | МВ110 Тиховская | 1 | 15 | 15 | 2 | 15 | 16 | 2 | 15 | 16 | СР: ШР-110 1СШ Тиховская, Проф. испытания МВ. АГ-2ч | с подменой ч/з ОВ | 0 | 0 | 0 | 0 | 0 | 0 | 0 | 0 | 0 | 0 | 0 | 0 | 0 | 0 | 1 | 1 | 0 | 0 | 0 | 0 | 0 | 0 | 0 | 0 | 0 | 0 | 0 | 0 | 0 | 0 | 0
Филиал ОАО "СО ЕЭС" Ростовское РДУ | Филиал ОАО "ФСК ЕЭС" Ростовское ПМЭС | ПС 220 кВ Г-20 | ОСШ 220 кВ | 2 | 15 | 16 | 2 | 15 | 16 | 2 | 15 | 16 | ТР: ОР220 Б10. АГ-1ч |  | 0 | 0 | 0 | 0 | 0 | 0 | 0 | 0 | 0 | 0 | 0 | 0 | 0 | 0 | 1 | 1 | 0 | 0 | 0 | 0 | 0 | 0 | 0 | 0 | 0 | 0 | 0 | 0 | 0 | 0 | 0
Филиал ОАО "СО ЕЭС" Ростовское РДУ | Филиал ОАО "ФСК ЕЭС" Ростовское ПМЭС | ПС 500 кВ Шахты | ТН 110 2 СШ | 2 | 10 | 11 | 2 | 15 | 16 | 2 | 15 | 16 | ТР: ШР ТН110 2СШ; ТН110 2СШ. |  | 0 | 0 | 0 | 0 | 0 | 0 | 0 | 0 | 0 | 0 | 0 | 0 | 0 | 0 | 1 | 1 | 0 | 0 | 0 | 0 | 0 | 0 | 0 | 0 | 0 | 0 | 0 | 0 | 0 | 0 | 0
Филиал ОАО "СО ЕЭС" Ростовское РДУ | ООО "ЛУКОЙЛ - Ростовэнерго" | Волгодонская ТЭЦ-2 | ТН-220 IСШ |  |  |  | 2 | 15 | 17 | 2 | 15 | 17 | Т.Р. 4Т - 8ч. 24Т - 8ч. |  | 0 | 0 | 0 | 0 | 0 | 0 | 0 | 0 | 0 | 0 | 0 | 0 | 0 | 0 | 1 | 1 | 1 | 0 | 0 | 0 | 0 | 0 | 0 | 0 | 0 | 0 | 0 | 0 | 0 | 0 | 0
Филиал ОАО "СО ЕЭС" Ростовское РДУ | Филиал ОАО "ФСК ЕЭС" Ростовское ПМЭС | ПС 220 кВ Донецкая | МВ 110 Гундоровская II цепь | 1 | 16 | 16 | 1 | 16 | 16 | 1 | 16 | 16 | СР: ШР 110 2С, МВ 110 Гундоровская 2ц. АГ-1ч |  | 0 | 0 | 0 | 0 | 0 | 0 | 0 | 0 | 0 | 0 | 0 | 0 | 0 | 0 | 0 | 1 | 0 | 0 | 0 | 0 | 0 | 0 | 0 | 0 | 0 | 0 | 0 | 0 | 0 | 0 | 0
Филиал ОАО "СО ЕЭС" Ростовское РДУ | Филиал ОАО "ФСК ЕЭС" Ростовское ПМЭС | ПС 220 кВ Песчанокопская | МВ 110 Тяговая IIц |  |  |  | 1 | 16 | 16 | 1 | 16 | 16 | Проф испытания МВ |  | 0 | 0 | 0 | 0 | 0 | 0 | 0 | 0 | 0 | 0 | 0 | 0 | 0 | 0 | 0 | 1 | 0 | 0 | 0 | 0 | 0 | 0 | 0 | 0 | 0 | 0 | 0 | 0 | 0 | 0 | 0
Филиал ОАО "СО ЕЭС" Ростовское РДУ | Филиал ОАО "ФСК ЕЭС" Ростовское ПМЭС | ПС 220 кВ НЗБ | ВЭ110 НГ8 | 1 | 16 | 16 | 1 | 16 | 16 | 1 | 16 | 16 | ТР: ШР110 2СШ Т-2. АГ-2ч |  | 0 | 0 | 0 | 0 | 0 | 0 | 0 | 0 | 0 | 0 | 0 | 0 | 0 | 0 | 0 | 1 | 0 | 0 | 0 | 0 | 0 | 0 | 0 | 0 | 0 | 0 | 0 | 0 | 0 | 0 | 0
Филиал ОАО "СО ЕЭС" Ростовское РДУ | Филиал ОАО "МРСК Юга" - "Ростовэнерго" | ПС Б12 | ЭВ-110кВ ВЛ Ш.Быстрянская | 1 | 16 | 16 | 1 | 16 | 16 | 1 | 16 | 16 | ТР ШР-110 ВЛ Ш.Быстрянская., 01:30 | Транзит замкнуть через ОСШ-110. | 0 | 0 | 0 | 0 | 0 | 0 | 0 | 0 | 0 | 0 | 0 | 0 | 0 | 0 | 0 | 1 | 0 | 0 | 0 | 0 | 0 | 0 | 0 | 0 | 0 | 0 | 0 | 0 | 0 | 0 | 0
Филиал ОАО "СО ЕЭС" ОДУ Юга | Филиал ОАО "ОГК-2"-Новочеркасская ГРЭС | Новочеркасская ГРЭС | ВВ ОВ-2 | 22 | 2013-06-30 | 21 | 2 | 16 | 17 | 2 | 16 | 17 | ШР II СШ ОВ-2; А/Г - срок заявки. |  | 0 | 0 | 0 | 0 | 0 | 0 | 0 | 0 | 0 | 0 | 0 | 0 | 0 | 0 | 0 | 1 | 1 | 0 | 0 | 0 | 0 | 0 | 0 | 0 | 0 | 0 | 0 | 0 | 0 | 0 | 0
Филиал ОАО "СО ЕЭС" Ростовское РДУ | ООО "ЛУКОЙЛ - Ростовэнерго" | Каменская ТЭЦ | МВ-110кВ ВЛ ГПП1 2ц. |  |  |  | 2 | 16 | 17 | 2 | 16 | 17 | Т.Р.: ШР 2сш, А/Г=2ч. |  | 0 | 0 | 0 | 0 | 0 | 0 | 0 | 0 | 0 | 0 | 0 | 0 | 0 | 0 | 0 | 1 | 1 | 0 | 0 | 0 | 0 | 0 | 0 | 0 | 0 | 0 | 0 | 0 | 0 | 0 | 0
Филиал ОАО "СО ЕЭС" Ростовское РДУ | Филиал ОАО "МРСК Юга" - "Ростовэнерго" | ВЛ 110 кВ | Пролетарская – Орловская | 2 | 16 | 17 | 2 | 16 | 17 | 2 | 16 | 17 | СР: Средний ремонт ОР-110 Орловская, ЛР-110 Орловская на пс Пролетарская. Текущий ремонт ВЧЗ-110 Орловская на пс Пролетарская. Профиспытания ОР-110 Орловская, ЛР-110 Орловская, ВЧЗ-110 Орловская, ТТ-110 Орловская на пс Пролетарская. Проверка РЗА., 03:00 |  | 0 | 0 | 0 | 0 | 0 | 0 | 0 | 0 | 0 | 0 | 0 | 0 | 0 | 0 | 0 | 1 | 1 | 0 | 0 | 0 | 0 | 0 | 0 | 0 | 0 | 0 | 0 | 0 | 0 | 0 | 0
Филиал ОАО "СО ЕЭС" Ростовское РДУ | Филиал ОАО "ФСК ЕЭС" Ростовское ПМЭС | ПС 220 кВ А-30 | ТН 110 2с | 2 | 16 | 17 | 2 | 16 | 17 | 2 | 16 | 17 | ТР:ТН-110 2 С, ШР-110 ТН-110 2 С; РВС 110 2с., проф. испытания ТН, отбор проб масла из ТН. АГ-2ч. |  | 0 | 0 | 0 | 0 | 0 | 0 | 0 | 0 | 0 | 0 | 0 | 0 | 0 | 0 | 0 | 1 | 1 | 0 | 0 | 0 | 0 | 0 | 0 | 0 | 0 | 0 | 0 | 0 | 0 | 0 | 0
Филиал ОАО "СО ЕЭС" Ростовское РДУ | Филиал ОАО "ФСК ЕЭС" Ростовское ПМЭС | ПС 500 кВ Шахты | ВВ110 Ш46 |  |  |  | 2 | 16 | 17 | 2 | 16 | 17 | ТР: ШР110 2СШ Ш-46 |  | 0 | 0 | 0 | 0 | 0 | 0 | 0 | 0 | 0 | 0 | 0 | 0 | 0 | 0 | 0 | 1 | 1 | 0 | 0 | 0 | 0 | 0 | 0 | 0 | 0 | 0 | 0 | 0 | 0 | 0 | 0
Филиал ОАО "СО ЕЭС" Ростовское РДУ | Филиал ОАО "МРСК Юга" - "Ростовэнерго" | ПС 110 кВ Пролетарская | МВ-110 Орловская | 2 | 16 | 17 | 2 | 16 | 17 | 2 | 16 | 17 | ЗРР: Проверка защит., 03:00 |  | 0 | 0 | 0 | 0 | 0 | 0 | 0 | 0 | 0 | 0 | 0 | 0 | 0 | 0 | 0 | 1 | 1 | 0 | 0 | 0 | 0 | 0 | 0 | 0 | 0 | 0 | 0 | 0 | 0 | 0 | 0
Филиал ОАО "СО ЕЭС" Ростовское РДУ | Филиал ОАО "ФСК ЕЭС" Ростовское ПМЭС | РП 220 кВ Волгодонск | В-220 ВЛ Котельниково | [7 empty] | 16 | 17 | подмена на ОВ |  | 0 | 0 | 0 | 0 | 0 | 0 | 0 | 0 | 0 | 0 | 0 | 0 | 0 | 0 | 0 | 1 | 1 | 0 | 0 | 0 | 0 | 0 | 0 | 0 | 0 | 0 | 0 | 0 | 0 | 0 | 0
Филиал ОАО "СО ЕЭС" Ростовское РДУ | Филиал ОАО "МРСК Юга" - "Ростовэнерго" | ВЛ 110 кВ | Р-20 – РТЭЦ-2 – Р38 – Р9 – Р35 – А25 – А-20 I цепь | 3 | 16 | 18 | 3 | 16 | 18 | 3 | 16 | 18 | КР: Замена троса, 02:00 |  | 0 | 0 | 0 | 0 | 0 | 0 | 0 | 0 | 0 | 0 | 0 | 0 | 0 | 0 | 0 | 1 | 1 | 1 | 0 | 0 | 0 | 0 | 0 | 0 | 0 | 0 | 0 | 0 | 0 | 0 | 0
Филиал ОАО "СО ЕЭС" Ростовское РДУ | Филиал ОАО "ФСК ЕЭС" Ростовское ПМЭС | ПС 220 кВ А-30 | МВ110 А32 IIц | 2 | 16 | 18 | 2 | 16 | 18 | 2 | 16 | 18 | ТР:МВ110 А32 2ц, отбор проб масла из ТТ, АГ-2ч. |  | 0 | 0 | 0 | 0 | 0 | 0 | 0 | 0 | 0 | 0 | 0 | 0 | 0 | 0 | 0 | 1 | 1 | 1 | 0 | 0 | 0 | 0 | 0 | 0 | 0 | 0 | 0 | 0 | 0 | 0 | 0
Филиал ОАО "СО ЕЭС" Ростовское РДУ | Филиал ОАО "ФСК ЕЭС" Ростовское ПМЭС | РП 220 кВ Волгодонск | В-220 ВЛ Котельниково | 12 | 11 | 22 | 3 | 16 | 18 | 3 | 16 | 18 | ТО ШЭ2607_016, СУ, АПВ в объеме "К" | с подменой ч/з ОВ | 0 | 0 | 0 | 0 | 0 | 0 | 0 | 0 | 0 | 0 | 0 | 0 | 0 | 0 | 0 | 1 | 1 | 1 | 0 | 0 | 0 | 0 | 0 | 0 | 0 | 0 | 0 | 0 | 0 | 0 | 0
Филиал ОАО "СО ЕЭС" Ростовское РДУ | ОАО "Энергия" | Экспериментальная ТЭС | ВВ 2СШ АТ Б2Т |  |  |  | 3 | 16 | 18 | 3 | 16 | 18 | РЗА |  | 0 | 0 | 0 | 0 | 0 | 0 | 0 | 0 | 0 | 0 | 0 | 0 | 0 | 0 | 0 | 1 | 1 | 1 | 0 | 0 | 0 | 0 | 0 | 0 | 0 | 0 | 0 | 0 | 0 | 0 | 0
Филиал ОАО "СО ЕЭС" Ростовское РДУ | Филиал ОАО "ФСК ЕЭС" Ростовское ПМЭС | ПС 220 кВ Элиста Северная | МВ220 АТ-2 | 9 | 16 | 24 | 9 | 16 | 24 | 9 | 16 | 24 | ТР: МВ 220 АТ-2, ТТ 220 АТ-2, ОР 220 АТ-2, ШР 220 2С АТ-2, Отбор проб масла из ТТ. АГ-2ч. То УРЗА в объеме "О" |  | 0 | 0 | 0 | 0 | 0 | 0 | 0 | 0 | 0 | 0 | 0 | 0 | 0 | 0 | 0 | 1 | 1 | 1 | 1 | 1 | 1 | 1 | 1 | 1 | 0 | 0 | 0 | 0 | 0 | 0 | 0
Филиал ОАО "СО ЕЭС" Ростовское РДУ | Филиал ОАО "МРСК Юга" - "Ростовэнерго" | ВЛ 110 кВ | Т11 – Т24 – Т24д – Т26 – Т27 – Т25 |  |  |  | 1 | 17 | 17 | 1 | 17 | 17 | БВР: Верховой осмотр ВЛ., 01:00 |  | 0 | 0 | 0 | 0 | 0 | 0 | 0 | 0 | 0 | 0 | 0 | 0 | 0 | 0 | 0 | 0 | 1 | 0 | 0 | 0 | 0 | 0 | 0 | 0 | 0 | 0 | 0 | 0 | 0 | 0 | 0
Филиал ОАО "СО ЕЭС" Ростовское РДУ | Филиал ОАО "ФСК ЕЭС" Ростовское ПМЭС | ПС 220 кВ Донецкая | ШСВ 110 | 1 | 17 | 17 | 1 | 17 | 17 | 1 | 17 | 17 | ТР: ШР110 2С ШСМВ. АГ-1ч |  | 0 | 0 | 0 | 0 | 0 | 0 | 0 | 0 | 0 | 0 | 0 | 0 | 0 | 0 | 0 | 0 | 1 | 0 | 0 | 0 | 0 | 0 | 0 | 0 | 0 | 0 | 0 | 0 | 0 | 0 | 0
Филиал ОАО "СО ЕЭС" Ростовское РДУ | Филиал ОАО "ФСК ЕЭС" Ростовское ПМЭС | ПС 220 кВ Песчанокопская | МВ 110 Развилинская |  |  |  | 1 | 17 | 17 | 1 | 17 | 17 | Проф испытания ТТ |  | 0 | 0 | 0 | 0 | 0 | 0 | 0 | 0 | 0 | 0 | 0 | 0 | 0 | 0 | 0 | 0 | 1 | 0 | 0 | 0 | 0 | 0 | 0 | 0 | 0 | 0 | 0 | 0 | 0 | 0 | 0
Филиал ОАО "СО ЕЭС" Ростовское РДУ | Филиал ОАО "ФСК ЕЭС" Ростовское ПМЭС | ПС 220 кВ НЗБ | ВЭ110 НЗПМ-АС11-НГ5 | 1 | 17 | 17 | 1 | 17 | 17 | 1 | 17 | 17 | ТР: ШР110 2СШ НЗПМ-АС11-НГ5. АГ-2ч |  | 0 | 0 | 0 | 0 | 0 | 0 | 0 | 0 | 0 | 0 | 0 | 0 | 0 | 0 | 0 | 0 | 1 | 0 | 0 | 0 | 0 | 0 | 0 | 0 | 0 | 0 | 0 | 0 | 0 | 0 | 0
Филиал ОАО "СО ЕЭС" Волгоградское РДУ | Филиал ОАО "СО ЕЭС" Волгоградское РДУ | ВЛ 110 кВ | Перенос точки разрыва транзита 110 кВ Б11– Чернышково – Обливская ПТФ – Суровикино | 2 | 17 | 18 | 2 | 17 | 18 | 2 | 17 | 18 | Перенос точки разрыва транзита 110кВ ПС Б-11-ПС Чернышково на В.ВЛ-61 на ПС 220кВ Суровикино с вкл.В ВЛ 110кВ Б-11-Чернышково | Ремонт ВЛ 110 кВ Кировская - Калач № 2 с отпайками (ВЛ 110 кВ ВДСК-2) | 0 | 0 | 0 | 0 | 0 | 0 | 0 | 0 | 0 | 0 | 0 | 0 | 0 | 0 | 0 | 0 | 1 | 1 | 0 | 0 | 0 | 0 | 0 | 0 | 0 | 0 | 0 | 0 | 0 | 0 | 0
Филиал ОАО "СО ЕЭС" ОДУ Юга | ООО "ЛУКОЙЛ - Ростовэнерго" | ВЛ 220 кВ | Цимлянская ГЭС – Волгодонская ТЭЦ-2 | 2 | 17 | 18 | 2 | 17 | 18 | 2 | 17 | 18 | Т.Р. МВ - 220 кВ-2ч. ЛР-220 кВ-2ч. ОР-220 кВ-2ч. |  | 0 | 0 | 0 | 0 | 0 | 0 | 0 | 0 | 0 | 0 | 0 | 0 | 0 | 0 | 0 | 0 | 1 | 1 | 0 | 0 | 0 | 0 | 0 | 0 | 0 | 0 | 0 | 0 | 0 | 0 | 0
Филиал ОАО "СО ЕЭС" Ростовское РДУ | Филиал ОАО "МРСК Юга" - "Ростовэнерго" | ВЛ 110 кВ | Р1 – Р33 – Р5 | 2 | 17 | 18 | 2 | 17 | 18 | 2 | 17 | 18 | ТР: ТР: ЛР-110 и ВЧЗ ВЛ-110 на ПС Р-1, 12:00 | Филиал ОАО "СО ЕЭС" Ростовское РДУ: с замыканием транзита 110 кВ Р-4 – Р41 – Р37 – Р1 | 0 | 0 | 0 | 0 | 0 | 0 | 0 | 0 | 0 | 0 | 0 | 0 | 0 | 0 | 0 | 0 | 1 | 1 | 0 | 0 | 0 | 0 | 0 | 0 | 0 | 0 | 0 | 0 | 0 | 0 | 0
Филиал ОАО "СО ЕЭС" Ростовское РДУ | Филиал ОАО "МРСК Юга" - "Ростовэнерго" | ПС 110 кВ Р1 | МВ-110 кВ ВЛ Р1 – Р33 – Р5 | 2 | 17 | 18 | 2 | 17 | 18 | 2 | 17 | 18 | ТР: ЛР-110 и ВЧЗ ВЛ-110 Р1-Р33-Р5, 12:00 | Филиал ОАО "СО ЕЭС" Ростовское РДУ: с замыканием транзита 110 кВ Р-4 – Р41 – Р37 – Р1 | 0 | 0 | 0 | 0 | 0 | 0 | 0 | 0 | 0 | 0 | 0 | 0 | 0 | 0 | 0 | 0 | 1 | 1 | 0 | 0 | 0 | 0 | 0 | 0 | 0 | 0 | 0 | 0 | 0 | 0 | 0
Филиал ОАО "СО ЕЭС" ОДУ Юга | Филиал ОАО "ФСК ЕЭС" Ростовское ПМЭС | ВЛ 220 кВ | Р-4 - Р-40 |  |  |  | 7 | 15 | 21 | 4 | 17 | 20 | ТО: Ремонт стоек ж/б опор. АГ - 2 часа. | Филиал ОАО "СО ЕЭС" Ростовское РДУ: из-за ВЛ 110 кВ Р-4 - Р17 - Р7 - Р-40, 1 с на ПС 110 кВ Р1. Ростовское ПМЭС: без ввода на ночь | 0 | 0 | 0 | 0 | 0 | 0 | 0 | 0 | 0 | 0 | 0 | 0 | 0 | 0 | 0 | 0 | 1 | 1 | 1 | 1 | 0 | 0 | 0 | 0 | 0 | 0 | 0 | 0 | 0 | 0 | 0
Филиал ОАО "СО ЕЭС" Ростовское РДУ | Филиал ОАО "ФСК ЕЭС" Ростовское ПМЭС | ПС 220 кВ Р-20 | ВВ110 РТЭЦ-2 Iц | 2 | 17 | 18 | 6 | 17 | 22 | 6 | 17 | 22 | ТР: ТТ110 РТЭЦ-2 1ц. Отбор проб масла из ТТ.АГ-1ч |  | 0 | 0 | 0 | 0 | 0 | 0 | 0 | 0 | 0 | 0 | 0 | 0 | 0 | 0 | 0 | 0 | 1 | 1 | 1 | 1 | 1 | 1 | 0 | 0 | 0 | 0 | 0 | 0 | 0 | 0 | 0
Филиал ОАО "СО ЕЭС" Ростовское РДУ | Филиал ОАО "РЖД" ЦДИ Северо-кавказская дирекция инфраструктуры Лиховская дистанция электроснабжения | ПС 220 кВ Сысоево | МВ-110 Промзона Iц | 14 | 17 | 30 | 14 | 17 | 30 | 14 | 17 | 30 | ТР: ТТ ВВЛ5-110, В/З |  | 0 | 0 | 0 | 0 | 0 | 0 | 0 | 0 | 0 | 0 | 0 | 0 | 0 | 0 | 0 | 0 | 1 | 1 | 1 | 1 | 1 | 1 | 1 | 1 | 1 | 1 | 1 | 1 | 1 | 1 | 0
Филиал ОАО "СО ЕЭС" Ростовское РДУ | Филиал ОАО "ФСК ЕЭС" Ростовское ПМЭС | ПС 220 кВ Вешенская-2 | ОМВ110 | 16 | 16 | 31 | 15 | 17 | 31 | 15 | 17 | 31 | СР: ШР-110 1СШ ОМВ, ОМВ110, Проф. испытания ОМВ-110. АГ-48ч |  | 0 | 0 | 0 | 0 | 0 | 0 | 0 | 0 | 0 | 0 | 0 | 0 | 0 | 0 | 0 | 0 | 1 | 1 | 1 | 1 | 1 | 1 | 1 | 1 | 1 | 1 | 1 | 1 | 1 | 1 | 1
Филиал ОАО "СО ЕЭС" Ростовское РДУ | Филиал ОАО "ФСК ЕЭС" Ростовское ПМЭС | ПС 220 кВ Г-20 | АТ-1 | 15 | 17 | 31 | 15 | 17 | 31 | 15 | 17 | 31 | ТР: АТ-1, РВМГ220, РВС110, РВО-6, ТР220, ОР220, ТН 6, ПР 6 ТСН-1 АТ-1; СР: ОР110, ТР110 АТ-1. м АГ-2ч. |  | 0 | 0 | 0 | 0 | 0 | 0 | 0 | 0 | 0 | 0 | 0 | 0 | 0 | 0 | 0 | 0 | 1 | 1 | 1 | 1 | 1 | 1 | 1 | 1 | 1 | 1 | 1 | 1 | 1 | 1 | 1
Филиал ОАО "СО ЕЭС" Ростовское РДУ | Филиал ОАО "ФСК ЕЭС" Ростовское ПМЭС | ПС 220 кВ Г-20 | МВ220 АТ-1 | 15 | 17 | 31 | 15 | 17 | 31 | 15 | 17 | 31 | ТР: АТ-1, ТР220, МВ220, ТТ220 АТ-1. АГ-1ч |  | 0 | 0 | 0 | 0 | 0 | 0 | 0 | 0 | 0 | 0 | 0 | 0 | 0 | 0 | 0 | 0 | 1 | 1 | 1 | 1 | 1 | 1 | 1 | 1 | 1 | 1 | 1 | 1 | 1 | 1 | 1
Филиал ОАО "СО ЕЭС" Ростовское РДУ | Филиал ОАО "ФСК ЕЭС" Ростовское ПМЭС | ПС 220 кВ Г-20 | МВ110 АТ-1 | 15 | 17 | 31 | 15 | 17 | 31 | 15 | 17 | 31 | СР: ТР110 АТ-1; ТР: АТ-1, МВ110, ТТ110 АТ-1. Отбор проб масла из ТТ. АГ-2ч |  | 0 | 0 | 0 | 0 | 0 | 0 | 0 | 0 | 0 | 0 | 0 | 0 | 0 | 0 | 0 | 0 | 1 | 1 | 1 | 1 | 1 | 1 | 1 | 1 | 1 | 1 | 1 | 1 | 1 | 1 | 1
Филиал ОАО "СО ЕЭС" Волгоградское РДУ | Филиал ОАО "СО ЕЭС" Волгоградское РДУ | ПС 220 кВ Котельниково | ОВ 110 | 1 | 17 | 17 | 1 | 17 | 17 | 1 | 18 | 18 | текущий ремонт: ШР 1с ОВ-110 кВ АГ=01-000 |  | 0 | 0 | 0 | 0 | 0 | 0 | 0 | 0 | 0 | 0 | 0 | 0 | 0 | 0 | 0 | 0 | 0 | 1 | 0 | 0 | 0 | 0 | 0 | 0 | 0 | 0 | 0 | 0 | 0 | 0 | 0
Филиал ОАО "СО ЕЭС" Ростовское РДУ | Филиал ОАО "ФСК ЕЭС" Ростовское ПМЭС | ПС 220 кВ А-30 | СМВ110 | 1 | 18 | 18 | 1 | 18 | 18 | 1 | 18 | 18 | ТР:ШР-110 2 С ШСВ. Отбор проб масла из ТТ СМВ. |  | 0 | 0 | 0 | 0 | 0 | 0 | 0 | 0 | 0 | 0 | 0 | 0 | 0 | 0 | 0 | 0 | 0 | 1 | 0 | 0 | 0 | 0 | 0 | 0 | 0 | 0 | 0 | 0 | 0 | 0 | 0
Филиал ОАО "СО ЕЭС" Ростовское РДУ | Филиал ОАО "ФСК ЕЭС" Ростовское ПМЭС | ПС 220 кВ Донецкая | МВ 110 ДЭЗ Iцепь | 1 | 18 | 18 | 1 | 18 | 18 | 1 | 18 | 18 | СР: ШР 110 2С ДЭЗ 1ц. АГ-1ч |  | 0 | 0 | 0 | 0 | 0 | 0 | 0 | 0 | 0 | 0 | 0 | 0 | 0 | 0 | 0 | 0 | 0 | 1 | 0 | 0 | 0 | 0 | 0 | 0 | 0 | 0 | 0 | 0 | 0 | 0 | 0
Филиал ОАО "СО ЕЭС" Ростовское РДУ | Филиал ОАО "ФСК ЕЭС" Ростовское ПМЭС | ПС 220 кВ НЗБ | ВЭ110 Ш42 II ц | 1 | 21 | 21 | 1 | 18 | 18 | 1 | 18 | 18 | ТР: ШР110 2СШ Ш-42 II ц. АГ-2ч. |  | 0 | 0 | 0 | 0 | 0 | 0 | 0 | 0 | 0 | 0 | 0 | 0 | 0 | 0 | 0 | 0 | 0 | 1 | 0 | 0 | 0 | 0 | 0 | 0 | 0 | 0 | 0 | 0 | 0 | 0 | 0
Филиал ОАО "СО ЕЭС" Ростовское РДУ | Филиал ОАО "ФСК ЕЭС" Ростовское ПМЭС | ПС 500 кВ Шахты | ВВ110 Ш6-I цепь |  |  |  | 1 | 18 | 18 | 1 | 18 | 18 | ТР: ШР110 2СШ Ш6-1ц |  | 0 | 0 | 0 | 0 | 0 | 0 | 0 | 0 | 0 | 0 | 0 | 0 | 0 | 0 | 0 | 0 | 0 | 1 | 0 | 0 | 0 | 0 | 0 | 0 | 0 | 0 | 0 | 0 | 0 | 0 | 0
Филиал ОАО "СО ЕЭС" ОДУ Юга | Филиал ОАО "ФСК ЕЭС" Ростовское ПМЭС | ВЛ 220 кВ | Т-10 – Т-15 |  |  |  | 1 | 24 | 24 | 1 | 18 | 18 | Т-10: ТР: ОР220 Т-15. АГ-1ч. | Филиал ОАО "СО ЕЭС" Ростовское РДУ: из-за ВЛ 110 кВ Т-10 – Т24 – Т24д – Т26 – Т27 – Т-15 | 0 | 0 | 0 | 0 | 0 | 0 | 0 | 0 | 0 | 0 | 0 | 0 | 0 | 0 | 0 | 0 | 0 | 1 | 0 | 0 | 0 | 0 | 0 | 0 | 0 | 0 | 0 | 0 | 0 | 0 | 0
Филиал ОАО "СО ЕЭС" ОДУ Юга | НЭК Украины | ВЛ 220 кВ | Победа – Луганская ТЭС | 2 | 18 | 19 | 2 | 18 | 19 | 2 | 18 | 19 | Расчистка трассы | с включением на ночь | 0 | 0 | 0 | 0 | 0 | 0 | 0 | 0 | 0 | 0 | 0 | 0 | 0 | 0 | 0 | 0 | 0 | 1 | 1 | 0 | 0 | 0 | 0 | 0 | 0 | 0 | 0 | 0 | 0 | 0 | 0
Филиал ОАО "СО ЕЭС" Ростовское РДУ | Филиал ОАО "ФСК ЕЭС" Ростовское ПМЭС | ПС 220 кВ Т-10 | ТН -1-220 | 6 | 24 | 29 | 4 | 18 | 21 | 3 | 18 | 20 | ТР: ТР-1-220. АГ-1ч | Филиал ОАО "СО ЕЭС" Ростовское РДУ: из-за ВЛ 110 кВ Т-10-Т24-Т24д-Т26- Т27-Т-15 | 0 | 0 | 0 | 0 | 0 | 0 | 0 | 0 | 0 | 0 | 0 | 0 | 0 | 0 | 0 | 0 | 0 | 1 | 1 | 1 | 0 | 0 | 0 | 0 | 0 | 0 | 0 | 0 | 0 | 0 | 0
Филиал ОАО "СО ЕЭС" Ростовское РДУ | ООО "ЛУКОЙЛ - Экоэнерго" | Цимлянская ГЭС | АТ-1 | 31 | 1 | 31 | 2 | 19 | 20 | 2 | 19 | 20 | СР: ПР С1Т, ПР Б1Т; ТР: АТ-1, ПР Б2, ПР Б1; ТО ШР Г-1, ШР Г-2, ЭВ С1Т | Изменение сроков связано с переносом реконструкции 1с ГРУ-10,5 кВ на 2015 год | 0 | 0 | 0 | 0 | 0 | 0 | 0 | 0 | 0 | 0 | 0 | 0 | 0 | 0 | 0 | 0 | 0 | 0 | 1 | 1 | 0 | 0 | 0 | 0 | 0 | 0 | 0 | 0 | 0 | 0 | 0
Филиал ОАО "СО ЕЭС" Ростовское РДУ | ООО "ЛУКОЙЛ - Экоэнерго" | Цимлянская ГЭС | ЭВ С1Т | 4 | 15 | 18 | 2 | 19 | 20 | 2 | 19 | 20 | СР: ПР С1Т; ТР: АТ1; ТО ЭВ С1Т | Изменение сроков связано с переносом реконструкции 1с ГРУ-10,5 кВ на 2015 год | 0 | 0 | 0 | 0 | 0 | 0 | 0 | 0 | 0 | 0 | 0 | 0 | 0 | 0 | 0 | 0 | 0 | 0 | 1 | 1 | 0 | 0 | 0 | 0 | 0 | 0 | 0 | 0 | 0 | 0 | 0
Филиал ОАО "СО ЕЭС" Ростовское РДУ | ООО "ЛУКОЙЛ - Экоэнерго" | Цимлянская ГЭС | МВ Б-2 | 4 | 15 | 18 | 4 | 19 | 22 | 4 | 19 | 22 | СР: ПР Б1Т; ТР: ПР Б1, ПР Б2; А/Г 6ч. | Изменение сроков связано с переносом реконструкции 1с ГРУ-10,5 кВ на 2015 год | 0 | 0 | 0 | 0 | 0 | 0 | 0 | 0 | 0 | 0 | 0 | 0 | 0 | 0 | 0 | 0 | 0 | 0 | 1 | 1 | 1 | 1 | 0 | 0 | 0 | 0 | 0 | 0 | 0 | 0 | 0
Филиал ОАО "СО ЕЭС" Ростовское РДУ | ООО "ЛУКОЙЛ - Экоэнерго" | Цимлянская ГЭС | МВ Б-1 | 4 | 15 | 18 | 4 | 19 | 22 | 4 | 19 | 22 | СР: ПР Б1Т; ТР: ПР Б1, ПР Б2; А/Г 6ч. | Изменение сроков связано с переносом реконструкции 1с ГРУ-10,5 кВ на 2015 год | 0 | 0 | 0 | 0 | 0 | 0 | 0 | 0 | 0 | 0 | 0 | 0 | 0 | 0 | 0 | 0 | 0 | 0 | 1 | 1 | 1 | 1 | 0 | 0 | 0 | 0 | 0 | 0 | 0 | 0 | 0
Филиал ОАО "СО ЕЭС" Ростовское РДУ | Филиал ОАО "МРСК Юга" - "Калмэнерго" | ПС 110 кВ Элиста Западная | МВ-110 Элиста Северная | 1 | 20 | 20 | 1 | 20 | 20 | 1 | 20 | 20 | ОАПВ, АГ-1 ч |  | 0 | 0 | 0 | 0 | 0 | 0 | 0 | 0 | 0 | 0 | 0 | 0 | 0 | 0 | 0 | 0 | 0 | 0 | 0 | 1 | 0 | 0 | 0 | 0 | 0 | 0 | 0 | 0 | 0 | 0 | 0
Филиал ОАО "СО ЕЭС" Ростовское РДУ | Филиал ОАО "МРСК Юга" - "Калмэнерго" | ПС 110 кВ Элиста Западная | ЭВ-110 Элиста Восточная | 1 | 21 | 21 | 1 | 21 | 21 | 1 | 21 | 21 | ОАПВ, АГ-1 ч |  | 0 | 0 | 0 | 0 | 0 | 0 | 0 | 0 | 0 | 0 | 0 | 0 | 0 | 0 | 0 | 0 | 0 | 0 | 0 | 0 | 1 | 0 | 0 | 0 | 0 | 0 | 0 | 0 | 0 | 0 | 0
Филиал ОАО "СО ЕЭС" Ростовское РДУ | Филиал ОАО "МРСК Юга" - "Ростовэнерго" | ВЛ 110 кВ | Б11 – Милютинская | 1 | 21 | 21 | 1 | 21 | 21 | 1 | 21 | 21 | ТР: ТР РОСШ-110 на ПС Б11., 01:30 |  | 0 | 0 | 0 | 0 | 0 | 0 | 0 | 0 | 0 | 0 | 0 | 0 | 0 | 0 | 0 | 0 | 0 | 0 | 0 | 0 | 1 | 0 | 0 | 0 | 0 | 0 | 0 | 0 | 0 | 0 | 0
Филиал ОАО "СО ЕЭС" Ростовское РДУ | Филиал ОАО "ФСК ЕЭС" Ростовское ПМЭС | ПС 220 кВ Койсуг | МВ 110 БОС-АС4-АС1 |  |  |  | 1 | 21 | 21 | 1 | 21 | 21 | Отбор проб масла из ТТ. АГ-1. |  | 0 | 0 | 0 | 0 | 0 | 0 | 0 | 0 | 0 | 0 | 0 | 0 | 0 | 0 | 0 | 0 | 0 | 0 | 0 | 0 | 1 | 0 | 0 | 0 | 0 | 0 | 0 | 0 | 0 | 0 | 0
Филиал ОАО "СО ЕЭС" Ростовское РДУ | Филиал ОАО "ФСК ЕЭС" Ростовское ПМЭС | ПС 220 кВ Г-20 | ОСШ 220 кВ | 1 | 21 | 21 | 1 | 21 | 21 | 1 | 21 | 21 | ТР: ОР220 АТ-1. АГ-1ч |  | 0 | 0 | 0 | 0 | 0 | 0 | 0 | 0 | 0 | 0 | 0 | 0 | 0 | 0 | 0 | 0 | 0 | 0 | 0 | 0 | 1 | 0 | 0 | 0 | 0 | 0 | 0 | 0 | 0 | 0 | 0
Филиал ОАО "СО ЕЭС" Ростовское РДУ | Филиал ОАО "ФСК ЕЭС" Ростовское ПМЭС | ПС 220 кВ Донецкая | МВ 110 ДЭЗ IIцепь | 1 | 21 | 21 | 1 | 21 | 21 | 1 | 21 | 21 | ТР: ШР 110 2С ДЭЗ 2ц. АГ-1ч |  | 0 | 0 | 0 | 0 | 0 | 0 | 0 | 0 | 0 | 0 | 0 | 0 | 0 | 0 | 0 | 0 | 0 | 0 | 0 | 0 | 1 | 0 | 0 | 0 | 0 | 0 | 0 | 0 | 0 | 0 | 0
Филиал ОАО "СО ЕЭС" Ростовское РДУ | Филиал ОАО "ФСК ЕЭС" Ростовское ПМЭС | ПС 220 кВ НЗБ | ВЭ110 Ш42 I ц | 1 | 22 | 22 | 1 | 21 | 21 | 1 | 21 | 21 | ТР: ШР110 2СШ Ш-42 I ц. АГ-2ч. |  | 0 | 0 | 0 | 0 | 0 | 0 | 0 | 0 | 0 | 0 | 0 | 0 | 0 | 0 | 0 | 0 | 0 | 0 | 0 | 0 | 1 | 0 | 0 | 0 | 0 | 0 | 0 | 0 | 0 | 0 | 0
Филиал ОАО "СО ЕЭС" Ростовское РДУ | Филиал ОАО "МРСК Юга" - "Ростовэнерго" | ПС 110 кВ Б11 | МВ-110кВ ВЛ Милютинская | 1 | 21 | 21 | 1 | 21 | 21 | 1 | 21 | 21 | ЗРР: О (АПВ)., 01:30 |  | 0 | 0 | 0 | 0 | 0 | 0 | 0 | 0 | 0 | 0 | 0 | 0 | 0 | 0 | 0 | 0 | 0 | 0 | 0 | 0 | 1 | 0 | 0 | 0 | 0 | 0 | 0 | 0 | 0 | 0 | 0
Филиал ОАО "СО ЕЭС" Ростовское РДУ | Филиал ОАО "ФСК ЕЭС" Ростовское ПМЭС | ПС 220 кВ Т-10 | ВВ 110 Т1-IIц | 2 | 1 | 2 | 2 | 1 | 2 | 2 | 21 | 22 | СР: ШР 110 2СШ Т1-II ц. АГ-2ч, замена ж/б балок ШР 110 2СШ , АГ-3ч. | Филиал ОАО "СО ЕЭС" Ростовское РДУ: из-за переноса сроков вывода в ремонт 1 СШ 220 кВ на ПС 220 кВ Т-10. С подменой ОВВ 110 | 0 | 0 | 0 | 0 | 0 | 0 | 0 | 0 | 0 | 0 | 0 | 0 | 0 | 0 | 0 | 0 | 0 | 0 | 0 | 0 | 1 | 1 | 0 | 0 | 0 | 0 | 0 | 0 | 0 | 0 | 0
Филиал ОАО "СО ЕЭС" ОДУ Юга | ООО "ЛУКОЙЛ - Ростовэнерго" | ВЛ 220 кВ | Волгодонская ТЭЦ-2– Городская-2 | 2 | 21 | 22 | 2 | 21 | 22 | 2 | 21 | 22 | Т.Р. МВ - 220 кВ-2ч. ЛР-220 кВ - 2ч. ОР-220 кВ - 2ч. |  | 0 | 0 | 0 | 0 | 0 | 0 | 0 | 0 | 0 | 0 | 0 | 0 | 0 | 0 | 0 | 0 | 0 | 0 | 0 | 0 | 1 | 1 | 0 | 0 | 0 | 0 | 0 | 0 | 0 | 0 | 0
Филиал ОАО "СО ЕЭС" Ростовское РДУ | ООО "ЛУКОЙЛ - Ростовэнерго" | Каменская ТЭЦ | МВ-110кВ ВЛ ГПП1 1ц. |  |  |  | 2 | 21 | 22 | 2 | 21 | 22 | Т.Р.:ШР 2сш, А/Г=2ч. |  | 0 | 0 | 0 | 0 | 0 | 0 | 0 | 0 | 0 | 0 | 0 | 0 | 0 | 0 | 0 | 0 | 0 | 0 | 0 | 0 | 1 | 1 | 0 | 0 | 0 | 0 | 0 | 0 | 0 | 0 | 0
Филиал ОАО "СО ЕЭС" Ростовское РДУ | Филиал ОАО "ФСК ЕЭС" Ростовское ПМЭС | ПС 220 кВ Вешенская-2 | МВ110 Т-2 | 1 | 16 | 16 | 2 | 21 | 22 | 2 | 21 | 22 | СР: ШР-110 1СШ Т-2, Проф. испытания Т-2, ШМ-10 Т-2, отбор проб масла из вводов Т-2. АГ-2ч | с подменой ч/з ОВ | 0 | 0 | 0 | 0 | 0 | 0 | 0 | 0 | 0 | 0 | 0 | 0 | 0 | 0 | 0 | 0 | 0 | 0 | 0 | 0 | 1 | 1 | 0 | 0 | 0 | 0 | 0 | 0 | 0 | 0 | 0
Филиал ОАО "СО ЕЭС" Ростовское РДУ | Филиал ОАО "ФСК ЕЭС" Ростовское ПМЭС | ПС 500 кВ Шахты | ВВ110 Ш6-II цепь |  |  |  | 2 | 21 | 22 | 2 | 21 | 22 | ТР: ШР110 2СШ Ш6-2ц |  | 0 | 0 | 0 | 0 | 0 | 0 | 0 | 0 | 0 | 0 | 0 | 0 | 0 | 0 | 0 | 0 | 0 | 0 | 0 | 0 | 1 | 1 | 0 | 0 | 0 | 0 | 0 | 0 | 0 | 0 | 0
Филиал ОАО "СО ЕЭС" Ростовское РДУ | Филиал ОАО "ФСК ЕЭС" Ростовское ПМЭС | РП 220 кВ Волгодонск | ОВ-220 | 1 | 4 | 4 | 2 | 21 | 22 | 2 | 21 | 22 | ТР: ОР-220 ОВ. АГ-1ч |  | 0 | 0 | 0 | 0 | 0 | 0 | 0 | 0 | 0 | 0 | 0 | 0 | 0 | 0 | 0 | 0 | 0 | 0 | 0 | 0 | 1 | 1 | 0 | 0 | 0 | 0 | 0 | 0 | 0 | 0 | 0
Филиал ОАО "СО ЕЭС" Ростовское РДУ | Филиал ОАО "МРСК Юга" - "Ростовэнерго" | ПС 110 кВ Б11 | ОСМВ-110кВ | 2 | 21 | 22 | 2 | 21 | 22 | 2 | 21 | 22 | ТР РОСШ,ТТ-110 ОСМВ, ОСМВ-110. Профиспытания ТТ-110кВ ОСМВ, 01:30 |  | 0 | 0 | 0 | 0 | 0 | 0 | 0 | 0 | 0 | 0 | 0 | 0 | 0 | 0 | 0 | 0 | 0 | 0 | 0 | 0 | 1 | 1 | 0 | 0 | 0 | 0 | 0 | 0 | 0 | 0 | 0
Филиал ОАО "СО ЕЭС" Кубанское РДУ | Филиал ОАО "СО ЕЭС" Кубанское РДУ | ПС 220 кВ Староминская | СМВ-220 | 3 | 21 | 23 | 3 | 21 | 23 | 3 | 21 | 23 | Текущий ремонт: Р-2 СМВ-220. |  | 0 | 0 | 0 | 0 | 0 | 0 | 0 | 0 | 0 | 0 | 0 | 0 | 0 | 0 | 0 | 0 | 0 | 0 | 0 | 0 | 1 | 1 | 1 | 0 | 0 | 0 | 0 | 0 | 0 | 0 | 0
Филиал ОАО "СО ЕЭС" ОДУ Юга | Филиал ОАО "ОГК-2"-Новочеркасская ГРЭС | Новочеркасская ГРЭС | ВВ Блока-5 | 3 | 21 | 23 | 3 | 21 | 23 | 3 | 21 | 23 | ТР: ШР II СШ Блок №5; А/Г - срок заявки. |  | 0 | 0 | 0 | 0 | 0 | 0 | 0 | 0 | 0 | 0 | 0 | 0 | 0 | 0 | 0 | 0 | 0 | 0 | 0 | 0 | 1 | 1 | 1 | 0 | 0 | 0 | 0 | 0 | 0 | 0 | 0
Филиал ОАО "СО ЕЭС" Ростовское РДУ | Филиал ОАО "МРСК Юга" - "Ростовэнерго" | ВЛ 110 кВ | Р1 – Р33 – Р3 – Р12 | 3 | 21 | 23 | 3 | 21 | 23 | 3 | 21 | 23 | ТР: ТР: ЛР-110 и ВЧЗ ВЛ-110 на ПС Р-1, 12:00 | Филиал ОАО "СО ЕЭС" Ростовское РДУ: с замыканием транзита 110 кВ Р-4 – Р41 – Р37 – Р1 | 0 | 0 | 0 | 0 | 0 | 0 | 0 | 0 | 0 | 0 | 0 | 0 | 0 | 0 | 0 | 0 | 0 | 0 | 0 | 0 | 1 | 1 | 1 | 0 | 0 | 0 | 0 | 0 | 0 | 0 | 0
Филиал ОАО "СО ЕЭС" Ростовское РДУ | Филиал ОАО "МРСК Юга" - "Ростовэнерго" | ПС 110 кВ Р1 | МВ-110 кВ ВЛ Р1 – Р33 – Р3 – Р12 | 3 | 21 | 23 | 3 | 21 | 23 | 3 | 21 | 23 | ТР: ЛР-110 и ВЧЗ ВЛ-110 на ПС Р-1, 12:00 | Филиал ОАО "СО ЕЭС" Ростовское РДУ: с замыканием транзита 110 кВ Р-4 – Р41 – Р37 – Р1 | 0 | 0 | 0 | 0 | 0 | 0 | 0 | 0 | 0 | 0 | 0 | 0 | 0 | 0 | 0 | 0 | 0 | 0 | 0 | 0 | 1 | 1 | 1 | 0 | 0 | 0 | 0 | 0 | 0 | 0 | 0
Филиал ОАО "СО ЕЭС" Ростовское РДУ | ОАО "Энергия" | Экспериментальная ТЭС | АТ Б2Т |  |  |  | 4 | 14 | 17 | 4 | 21 | 24 | К.Р. ЛР1сшАТ Б2Т, ЛР2сшАТ Б2Т, А/Г=2 | Филиал ОАО "СО ЕЭС" Ростовское РДУ: из-за АТ-1 на ПС 500 кВ Шахты. | 0 | 0 | 0 | 0 | 0 | 0 | 0 | 0 | 0 | 0 | 0 | 0 | 0 | 0 | 0 | 0 | 0 | 0 | 0 | 0 | 1 | 1 | 1 | 1 | 0 | 0 | 0 | 0 | 0 | 0 | 0
Филиал ОАО "СО ЕЭС" Ростовское РДУ | Филиал ОАО "ФСК ЕЭС" Ростовское ПМЭС | ПС 220 кВ Р-4 | МВ110 Вост.-Р21-Р2-Р23 IIц | 4 | 1 | 4 | 4 | 1 | 4 | 4 | 21 | 24 | ТР: МВ-110 Р4-Вос-Р21-Р2-Р23 2ц, отбор проб масла из ТТ. АГ-2ч. | Филиал ОАО "СО ЕЭС" Ростовское РДУ: совместно с ВЛ 110 кВ Р-4 – Восточная – Р21 – Р2 – Р23 II цепь. | 0 | 0 | 0 | 0 | 0 | 0 | 0 | 0 | 0 | 0 | 0 | 0 | 0 | 0 | 0 | 0 | 0 | 0 | 0 | 0 | 1 | 1 | 1 | 1 | 0 | 0 | 0 | 0 | 0 | 0 | 0
Филиал ОАО "СО ЕЭС" Ростовское РДУ | Филиал ОАО "ФСК ЕЭС" Ростовское ПМЭС | ПС 220 кВ Р-4 | ОСШ 110 кВ | 4 | 1 | 4 | 4 | 1 | 4 | 4 | 21 | 24 | СР: ОР110 Р4-Вос-Р21-Р2-Р23 2ц. АГ-4ч | Филиал ОАО "СО ЕЭС" Ростовское РДУ: из-за КВЛ 110 кВ Р23 – Р25 – ПП2 – Р22, выноса КЛ-110 кВ с верховой половины Ворошиловского моста в низовую часть. При условии в работе ВЛ Р-4 – Восточная – Р21 – Р2 – Р23 I цепь, КВЛ 110 кВ Койсуг – Р31 – Р16 – ПП2 – Р22, Койсуг – БТ1 – Р31 – Р16 – Р25 – Р23, КВЛ 110 кВ Р23 – Р25 – ПП2 – Р22. | 0 | 0 | 0 | 0 | 0 | 0 | 0 | 0 | 0 | 0 | 0 | 0 | 0 | 0 | 0 | 0 | 0 | 0 | 0 | 0 | 1 | 1 | 1 | 1 | 0 | 0 | 0 | 0 | 0 | 0 | 0
Филиал ОАО "СО ЕЭС" Ростовское РДУ | Филиал ОАО "ФСК ЕЭС" Ростовское ПМЭС | ВЛ 110 кВ | Р-4-Восточная-Р-21-Р2-Р23 II цепь | 4 | 1 | 4 | 4 | 1 | 4 | 4 | 21 | 24 | Р-4: СР: ЛР110, ОР110 Р4-Вос-Р21-Р2-Р23 2ц. АГ-2ч | Филиал ОАО "СО ЕЭС" Ростовское РДУ: из-за КВЛ 110 кВ Р23 – Р25 – ПП2 – Р22, выноса КЛ-110 кВ с верховой половины Ворошиловского моста в низовую часть. При условии в работе ВЛ Р-4 – Восточная – Р21 – Р2 – Р23 I цепь, КВЛ 110 кВ Койсуг – Р31 – Р16 – ПП2 – Р22, Койсуг – БТ1 – Р31 – Р16 – Р25 – Р23, КВЛ 110 кВ Р23 – Р25 – ПП2 – Р22. | 0 | 0 | 0 | 0 | 0 | 0 | 0 | 0 | 0 | 0 | 0 | 0 | 0 | 0 | 0 | 0 | 0 | 0 | 0 | 0 | 1 | 1 | 1 | 1 | 0 | 0 | 0 | 0 | 0 | 0 | 0
Филиал ОАО "СО ЕЭС" Ростовское РДУ | Филиал ОАО "ФСК ЕЭС" Ростовское ПМЭС | ПС 220 кВ Р-40 | ВЭ110 Р4 – Р17 – Р7 – Р40 | 4 | 1 | 4 | 4 | 21 | 24 | 4 | 21 | 24 | ТР: ВЭ-110 Р4-Р17- Р7-Р40, СР: ЛР-110 Р4-Р17- Р7-Р40, отбор проб масла из ТТ, АГ 3ч |  | 0 | 0 | 0 | 0 | 0 | 0 | 0 | 0 | 0 | 0 | 0 | 0 | 0 | 0 | 0 | 0 | 0 | 0 | 0 | 0 | 1 | 1 | 1 | 1 | 0 | 0 | 0 | 0 | 0 | 0 | 0
Филиал ОАО "СО ЕЭС" Ростовское РДУ | Филиал ОАО "ФСК ЕЭС" Ростовское ПМЭС | ПС 220 кВ Р-40 | ОСШ 110 кВ | 4 | 1 | 4 | 4 | 21 | 24 | 4 | 21 | 24 | СР: ОР-110 Р4-Р17- Р7-Р40, АГ 3ч |  | 0 | 0 | 0 | 0 | 0 | 0 | 0 | 0 | 0 | 0 | 0 | 0 | 0 | 0 | 0 | 0 | 0 | 0 | 0 | 0 | 1 | 1 | 1 | 1 | 0 | 0 | 0 | 0 | 0 | 0 | 0
Филиал ОАО "СО ЕЭС" Ростовское РДУ | Филиал ОАО "ФСК ЕЭС" Ростовское ПМЭС | ВЛ 110 кВ | Р-4-Р17-Р7-Р-40 | 4 | 1 | 4 | 4 | 21 | 24 | 4 | 21 | 24 | Р-40: СР: ЛР-110, ОР-110 Р4-Р17- Р7-Р40, АГ 3ч | Филиал ОАО "СО ЕЭС" Ростовское РДУ: с квключением на ночь и замыканием транзита 110 кВ Р-4 - Р41 - Р37 - Р1 | 0 | 0 | 0 | 0 | 0 | 0 | 0 | 0 | 0 | 0 | 0 | 0 | 0 | 0 | 0 | 0 | 0 | 0 | 0 | 0 | 1 | 1 | 1 | 1 | 0 | 0 | 0 | 0 | 0 | 0 | 0
Филиал ОАО "СО ЕЭС" Ростовское РДУ | Филиал ОАО "МРСК Юга" - "Ростовэнерго" | ВЛ 110 кВ | Перенос точки разрыва транзита 110 кВ Б11-Чернышково–Обливская ПТФ–Суровикино | 4 | 21 | 24 | 4 | 21 | 24 | 4 | 21 | 24 | ЗРР: Перенести точку разрыва транзита с МВ-110 ВЛ Чернышково на ОСМВ-110 ПС Б11 в связи с выводом в ремонт ОСМВ-110 и ОСШ-110 ПС Б11. В аварийном режиме переток из ВЭ до 15МВт., 01:30 |  | 0 | 0 | 0 | 0 | 0 | 0 | 0 | 0 | 0 | 0 | 0 | 0 | 0 | 0 | 0 | 0 | 0 | 0 | 0 | 0 | 1 | 1 | 1 | 1 | 0 | 0 | 0 | 0 | 0 | 0 | 0
Филиал ОАО "СО ЕЭС" Ростовское РДУ | Филиал ОАО "МРСК Юга" - "Ростовэнерго" | ВЛ 110 кВ | Ал. Лозовская – Дегтевская – Колодезянская |  |  |  | 5 | 7 | 11 | 5 | 21 | 25 | КР: Расчистка трассы ВЛ от ДКР., 02:00 | Филиал ОАО "СО ЕЭС" Ростовское РДУ: из-за ВЛ 110 кВ Вешенская-2-Каргинская | 0 | 0 | 0 | 0 | 0 | 0 | 0 | 0 | 0 | 0 | 0 | 0 | 0 | 0 | 0 | 0 | 0 | 0 | 0 | 0 | 1 | 1 | 1 | 1 | 1 | 0 | 0 | 0 | 0 | 0 | 0
Филиал ОАО "СО ЕЭС" Ростовское РДУ | Филиал ОАО "МРСК Юга" - "Ростовэнерго" | ВЛ 110 кВ | Т-10 – Т24 – Т24д – Т26 – Т27 – Т-15 | 5 | 21 | 25 | 5 | 21 | 25 | 5 | 21 | 25 | СР: СР ЛР 110кВ ВЛ Т-15 на ПС Т-24, ВЗ | Филиал ОАО "СО ЕЭС" Ростовское РДУ: при условии замыкания транзита 110 кВ Т-15 - Т21 - Т-10 | 0 | 0 | 0 | 0 | 0 | 0 | 0 | 0 | 0 | 0 | 0 | 0 | 0 | 0 | 0 | 0 | 0 | 0 | 0 | 0 | 1 | 1 | 1 | 1 | 1 | 0 | 0 | 0 | 0 | 0 | 0
Филиал ОАО "СО ЕЭС" Ростовское РДУ | Филиал ОАО "ФСК ЕЭС" Ростовское ПМЭС | ПС 220 кВ Зимовники | СОМВ 220 | 5 | 21 | 25 | 5 | 21 | 25 | 5 | 21 | 25 | ТО УРЗА и АУВ в объеме "К" |  | 0 | 0 | 0 | 0 | 0 | 0 | 0 | 0 | 0 | 0 | 0 | 0 | 0 | 0 | 0 | 0 | 0 | 0 | 0 | 0 | 1 | 1 | 1 | 1 | 1 | 0 | 0 | 0 | 0 | 0 | 0
Филиал ОАО "СО ЕЭС" Ростовское РДУ | Филиал ОАО "ФСК ЕЭС" Ростовское ПМЭС | ПС 220 кВ НЗБ | ВЭ110 АС10 | 5 | 21 | 25 | 5 | 21 | 25 | 5 | 21 | 25 | ТР: ШР110 2СШ Т-4. АГ-2чТО УРЗА и АУВ в объеме "К" | с переводом ч/з ОВ | 0 | 0 | 0 | 0 | 0 | 0 | 0 | 0 | 0 | 0 | 0 | 0 | 0 | 0 | 0 | 0 | 0 | 0 | 0 | 0 | 1 | 1 | 1 | 1 | 1 | 0 | 0 | 0 | 0 | 0 | 0
Филиал ОАО "СО ЕЭС" Ростовское РДУ | Филиал ОАО "ФСК ЕЭС" Ростовское ПМЭС | ПС 220 кВ Р-4 | ШСВ 110 | 4 | 14 | 17 | 5 | 21 | 25 | 5 | 21 | 25 | ТР: ШСВ-110, ТТ110 ШСВ; СР: ШР110 2СШ ШСВ, Отбор проб масла из ТТ. АГ-3ч |  | 0 | 0 | 0 | 0 | 0 | 0 | 0 | 0 | 0 | 0 | 0 | 0 | 0 | 0 | 0 | 0 | 0 | 0 | 0 | 0 | 1 | 1 | 1 | 1 | 1 | 0 | 0 | 0 | 0 | 0 | 0
Филиал ОАО "СО ЕЭС" Ростовское РДУ | Филиал ОАО "ФСК ЕЭС" Ростовское ПМЭС | ПС 500 кВ Шахты | ВВ220 ЦГЭС | 10 | 21 | 30 | 5 | 21 | 25 | 5 | 21 | 25 | Рез защ, АПВ, су в объеме "В" |  | 0 | 0 | 0 | 0 | 0 | 0 | 0 | 0 | 0 | 0 | 0 | 0 | 0 | 0 | 0 | 0 | 0 | 0 | 0 | 0 | 1 | 1 | 1 | 1 | 1 | 0 | 0 | 0 | 0 | 0 | 0
Филиал ОАО "СО ЕЭС" Ростовское РДУ | Филиал ОАО "ФСК ЕЭС" Ростовское ПМЭС | РП 220 кВ Волгодонск | ОСШ 220 кВ | 4 | 1 | 4 | 5 | 21 | 25 | 5 | 21 | 25 | ТР: ОР-220 ВЛ РоАЭС, ОР-220 ОВ, ТН-220 ОСШ. АГ-1ч |  | 0 | 0 | 0 | 0 | 0 | 0 | 0 | 0 | 0 | 0 | 0 | 0 | 0 | 0 | 0 | 0 | 0 | 0 | 0 | 0 | 1 | 1 | 1 | 1 | 1 | 0 | 0 | 0 | 0 | 0 | 0
Филиал ОАО "СО ЕЭС" Ростовское РДУ | Филиал ОАО "МРСК Юга" - "Ростовэнерго" | ПС 110 кВ Р1 | МВ-110 ВЛ Р1 – Р37-РСМ | 5 | 21 | 25 | 5 | 21 | 25 | 5 | 21 | 25 | ЗРР: Проверка РЗА, 03:00 |  | 0 | 0 | 0 | 0 | 0 | 0 | 0 | 0 | 0 | 0 | 0 | 0 | 0 | 0 | 0 | 0 | 0 | 0 | 0 | 0 | 1 | 1 | 1 | 1 | 1 | 0 | 0 | 0 | 0 | 0 | 0
Филиал ОАО "СО ЕЭС" Ростовское РДУ | Филиал ОАО "МРСК Юга" - "Ростовэнерго" | ПС 110 кВ БГ2 | 2С-110 | 5 | 21 | 25 | 5 | 21 | 25 | 5 | 21 | 25 | СР: ШР-110 2С СП-110, ШР-110 2С СОМВ-110, ШР-110 ТН-110 2С, 03:00 | С включением через ОСВ-110 ВЛ 110 кВ БГ1-БГ2, с разрывом транзита ВЛ 110 кВ АС1-БГ2 | 0 | 0 | 0 | 0 | 0 | 0 | 0 | 0 | 0 | 0 | 0 | 0 | 0 | 0 | 0 | 0 | 0 | 0 | 0 | 0 | 1 | 1 | 1 | 1 | 1 | 0 | 0 | 0 | 0 | 0 | 0
Филиал ОАО "СО ЕЭС" Ростовское РДУ | Филиал ОАО "ФСК ЕЭС" Ростовское ПМЭС | ПС 220 кВ Т-15 | ШСВ 110 |  |  |  | 10 | 1 | 10 | 7 | 21 | 27 | СР: ШСВВ110. АГ-72ч | Филиал ОАО "СО ЕЭС" Ростовское РДУ: из-за АТ-1 на ПС 220 кВ Т-10 | 0 | 0 | 0 | 0 | 0 | 0 | 0 | 0 | 0 | 0 | 0 | 0 | 0 | 0 | 0 | 0 | 0 | 0 | 0 | 0 | 1 | 1 | 1 | 1 | 1 | 1 | 1 | 0 | 0 | 0 | 0
Филиал ОАО "СО ЕЭС" ОДУ Юга | НЭК Украины | ВЛ 500 кВ | Донбасская – Победа | 7 | 21 | 27 | 7 | 21 | 27 | 7 | 21 | 27 | Замена изоляторов; Расчистка трассы; Рремонт ж/б опор; ТР ЛТН-500, КС-500 на ПС 500 Победва | с включением на ночь | 0 | 0 | 0 | 0 | 0 | 0 | 0 | 0 | 0 | 0 | 0 | 0 | 0 | 0 | 0 | 0 | 0 | 0 | 0 | 0 | 1 | 1 | 1 | 1 | 1 | 1 | 1 | 0 | 0 | 0 | 0
Филиал ОАО "СО ЕЭС" ОДУ Юга | Филиал ОАО "ФСК ЕЭС" Ростовское ПМЭС | ВЛ 500 кВ | Шахты-Ростовская |  |  |  | 8 | 21 | 28 | 8 | 21 | 28 | КР: замена опоры (установка опоры проектного типа). Аварийная готовность - ВЗ |  | 0 | 0 | 0 | 0 | 0 | 0 | 0 | 0 | 0 | 0 | 0 | 0 | 0 | 0 | 0 | 0 | 0 | 0 | 0 | 0 | 1 | 1 | 1 | 1 | 1 | 1 | 1 | 1 | 0 | 0 | 0
Филиал ОАО "СО ЕЭС" Ростовское РДУ | Филиал ОАО "ФСК ЕЭС" Ростовское ПМЭС | ПС 220 кВ Р-20 | ВВ 110 А20-Iц | 5 | 21 | 25 | 8 | 21 | 28 | 8 | 21 | 28 | ТР: ТТ110 А20 I ц. АГ-1ч |  | 0 | 0 | 0 | 0 | 0 | 0 | 0 | 0 | 0 | 0 | 0 | 0 | 0 | 0 | 0 | 0 | 0 | 0 | 0 | 0 | 1 | 1 | 1 | 1 | 1 | 1 | 1 | 1 | 0 | 0 | 0
Филиал ОАО "СО ЕЭС" Ростовское РДУ | Филиал ОАО "ФСК ЕЭС" Ростовское ПМЭС | ПС 220 кВ А-30 | МВ 110 АТ-2 |  |  |  | 11 | 21 | 31 | 11 | 21 | 31 | ТО УРЗА в объёме "К" | с продолжением в августе 21.07-1.08 | 0 | 0 | 0 | 0 | 0 | 0 | 0 | 0 | 0 | 0 | 0 | 0 | 0 | 0 | 0 | 0 | 0 | 0 | 0 | 0 | 1 | 1 | 1 | 1 | 1 | 1 | 1 | 1 | 1 | 1 | 1
Филиал ОАО "СО ЕЭС" Ростовское РДУ | Филиал ОАО "ФСК ЕЭС" Ростовское ПМЭС | ПС 220 кВ А-30 | АТ-2 |  |  |  | 11 | 21 | 31 | 11 | 21 | 31 | ТО УРЗА в объёме "К" | с продолжением в августе 21.07-1.08 | 0 | 0 | 0 | 0 | 0 | 0 | 0 | 0 | 0 | 0 | 0 | 0 | 0 | 0 | 0 | 0 | 0 | 0 | 0 | 0 | 1 | 1 | 1 | 1 | 1 | 1 | 1 | 1 | 1 | 1 | 1
Филиал ОАО "СО ЕЭС" Ростовское РДУ | Филиал ОАО "ФСК ЕЭС" Ростовское ПМЭС | ПС 220 кВ А-30 | МВ110 А31 1ц | 11 | 21 | 31 | 2 | 21 | 31 | 2 | 21 | 31 | ТО: МВ110 А31 1ц Проф. испытания МВ. АГ 2 ч. |  | 0 | 0 | 0 | 0 | 0 | 0 | 0 | 0 | 0 | 0 | 0 | 0 | 0 | 0 | 0 | 0 | 0 | 0 | 0 | 0 | 1 | 1 | 1 | 1 | 1 | 1 | 1 | 1 | 1 | 1 | 1
Филиал ОАО "СО ЕЭС" Ростовское РДУ | Филиал ОАО "ФСК ЕЭС" Ростовское ПМЭС | ПС 220 кВ Т-10 | ОСШ 220 кВ | 21 | 9 | 29 | 16 | 8 | 24 | 14 | 21 | 2014-08-03 | ТР ОР 220 присоединений Т-15, Р-20 Iц, Р-20 II ц, Т-20 Печная, АТ-1, АТ-2, ОВ. АГ-2ч. | Филиал ОАО "СО ЕЭС" Ростовское РДУ: из-за переноса срока работ на 1 СШ 220 кВ Т-10 | 0 | 0 | 0 | 0 | 0 | 0 | 0 | 0 | 0 | 0 | 0 | 0 | 0 | 0 | 0 | 0 | 0 | 0 | 0 | 0 | 1 | 1 | 1 | 1 | 1 | 1 | 1 | 1 | 1 | 1 | 1
Филиал ОАО "СО ЕЭС" Ростовское РДУ | Филиал ОАО "МРСК Юга" - "Ростовэнерго" | ВЛ 110 кВ | Т-10 – Т24 – Т24д – Т26 – Т27 – Т-15 | 10 | 21 | 30 | 12 | 21 | 01.авг | 12 | 21 | 01.авг | КР: Замена изоляторов, ремонт опор, валка боковых деревьев., 02:00 | Филиал ОАО "СО ЕЭС" Ростовское РДУ: при условии замыкания транзита 110 кВ Т-15 - Т21 - Т-10 | 0 | 0 | 0 | 0 | 0 | 0 | 0 | 0 | 0 | 0 | 0 | 0 | 0 | 0 | 0 | 0 | 0 | 0 | 0 | 0 | 1 | 1 | 1 | 1 | 1 | 1 | 1 | 1 | 1 | 1 | 1
Филиал ОАО "СО ЕЭС" Ростовское РДУ | Филиал ОАО "ФСК ЕЭС" Ростовское ПМЭС | ПС 220 кВ Т-10 | 2 СШ 110 кВ | 8 | 1 | 8 | 16 | 1 | 16 | 14 | 21 | 3.авг. | СР: ШР 110 2СШ Т1-II ц, ШР 110 2СШ ШСВ, АГ-2ч, замена горизонтальных несущих ж/б конструкций ШР 110 2СШ ШСВ, Т15, Т9 Iц, , ШР ТН 110 2СШ , ТН 110 2САГ-3ч | Филиал ОАО "СО ЕЭС" Ростовское РДУ: из-за переноса сроков вывода в ремонт 1 СШ 220 кВ на ПС 220 кВ Т-10 | 0 | 0 | 0 | 0 | 0 | 0 | 0 | 0 | 0 | 0 | 0 | 0 | 0 | 0 | 0 | 0 | 0 | 0 | 0 | 0 | 1 | 1 | 1 | 1 | 1 | 1 | 1 | 1 | 1 | 1 | 1
Филиал ОАО "СО ЕЭС" Ростовское РДУ | Филиал ОАО "МРСК Юга" - "Калмэнерго" | ПС 110 кВ Элиста Западная | ЭВ-110 Ремонтное | 1 | 22 | 22 | 1 | 22 | 22 | 1 | 22 | 22 | ОАПВ, АГ-1 ч |  | 0 | 0 | 0 | 0 | 0 | 0 | 0 | 0 | 0 | 0 | 0 | 0 | 0 | 0 | 0 | 0 | 0 | 0 | 0 | 0 | 0 | 1 | 0 | 0 | 0 | 0 | 0 | 0 | 0 | 0 | 0
Филиал ОАО "СО ЕЭС" Ростовское РДУ | Филиал ОАО "ФСК ЕЭС" Ростовское ПМЭС | ПС 220 кВ Донецкая | МВ 110 АТ-1 | 1 | 22 | 22 | 1 | 22 | 22 | 1 | 22 | 22 | ТР: ШР 110 2С АТ1. АГ-1ч |  | 0 | 0 | 0 | 0 | 0 | 0 | 0 | 0 | 0 | 0 | 0 | 0 | 0 | 0 | 0 | 0 | 0 | 0 | 0 | 0 | 0 | 1 | 0 | 0 | 0 | 0 | 0 | 0 | 0 | 0 | 0
Филиал ОАО "СО ЕЭС" Ростовское РДУ | Филиал ОАО "ФСК ЕЭС" Ростовское ПМЭС | ПС 220 кВ НЗБ | ВЭ110 АТ-2 | 1 | 25 | 25 | 1 | 22 | 22 | 1 | 22 | 22 | ТР: ШР110 2СШ АТ-2. АГ-2ч |  | 0 | 0 | 0 | 0 | 0 | 0 | 0 | 0 | 0 | 0 | 0 | 0 | 0 | 0 | 0 | 0 | 0 | 0 | 0 | 0 | 0 | 1 | 0 | 0 | 0 | 0 | 0 | 0 | 0 | 0 | 0
Филиал ОАО "СО ЕЭС" Ростовское РДУ | Филиал ОАО "МРСК Юга" - "Ростовэнерго" | ВЛ 110 кВ | Р-20 – Р38 – Р9 – Р35 – А25 – А-20 II цепь | 3 | 22 | 24 | 3 | 22 | 24 | 3 | 22 | 24 | ЗРР: Замена изоляторов, 02:00 |  | 0 | 0 | 0 | 0 | 0 | 0 | 0 | 0 | 0 | 0 | 0 | 0 | 0 | 0 | 0 | 0 | 0 | 0 | 0 | 0 | 0 | 1 | 1 | 1 | 0 | 0 | 0 | 0 | 0 | 0 | 0
Филиал ОАО "СО ЕЭС" Ростовское РДУ | Филиал ОАО "МРСК Юга" - "Ростовэнерго" | ВЛ 110 кВ | Ш34 – Ш35 | 4 | 22 | 25 | 4 | 22 | 25 | 4 | 22 | 25 | ТР: ТР: Замена изоляторов, ремонтпровода, расчистка трассы от ДКР., 01:00 |  | 0 | 0 | 0 | 0 | 0 | 0 | 0 | 0 | 0 | 0 | 0 | 0 | 0 | 0 | 0 | 0 | 0 | 0 | 0 | 0 | 0 | 1 | 1 | 1 | 1 | 0 | 0 | 0 | 0 | 0 | 0
Филиал ОАО "СО ЕЭС" Ростовское РДУ | Филиал ОАО "МРСК Юга" - "Ростовэнерго" | ВЛ 110 кВ | Б12 – Б11 | 1 | 23 | 23 | 1 | 23 | 23 | 1 | 23 | 23 | ТР: ТР РОСШ-110 на ПС Б11., 01:30 |  | 0 | 0 | 0 | 0 | 0 | 0 | 0 | 0 | 0 | 0 | 0 | 0 | 0 | 0 | 0 | 0 | 0 | 0 | 0 | 0 | 0 | 0 | 1 | 0 | 0 | 0 | 0 | 0 | 0 | 0 | 0
Филиал ОАО "СО ЕЭС" Ростовское РДУ | Филиал ОАО "ФСК ЕЭС" Ростовское ПМЭС | ПС 220 кВ Донецкая | МВ 110 НПС3 | 1 | 23 | 23 | 1 | 23 | 23 | 1 | 23 | 23 | ТР: ШР 110 2С НПС3. АГ-1ч |  | 0 | 0 | 0 | 0 | 0 | 0 | 0 | 0 | 0 | 0 | 0 | 0 | 0 | 0 | 0 | 0 | 0 | 0 | 0 | 0 | 0 | 0 | 1 | 0 | 0 | 0 | 0 | 0 | 0 | 0 | 0
Филиал ОАО "СО ЕЭС" Ростовское РДУ | Филиал ОАО "ФСК ЕЭС" Ростовское ПМЭС | ПС 220 кВ НЗБ | ВЭ110 АТ-1 | 1 | 28 | 28 | 1 | 23 | 23 | 1 | 23 | 23 | ТР: ШР110 2СШ АТ-1. АГ-2ч |  | 0 | 0 | 0 | 0 | 0 | 0 | 0 | 0 | 0 | 0 | 0 | 0 | 0 | 0 | 0 | 0 | 0 | 0 | 0 | 0 | 0 | 0 | 1 | 0 | 0 | 0 | 0 | 0 | 0 | 0 | 0
Филиал ОАО "СО ЕЭС" Ростовское РДУ | Филиал ОАО "ФСК ЕЭС" Ростовское ПМЭС | ПС 500 кВ Шахты | ВВ110 Ш35 |  |  |  | 1 | 23 | 23 | 1 | 23 | 23 | ТР: ШР110 2СШ Ш-35 |  | 0 | 0 | 0 | 0 | 0 | 0 | 0 | 0 | 0 | 0 | 0 | 0 | 0 | 0 | 0 | 0 | 0 | 0 | 0 | 0 | 0 | 0 | 1 | 0 | 0 | 0 | 0 | 0 | 0 | 0 | 0
Филиал ОАО "СО ЕЭС" Ростовское РДУ | Филиал ОАО "ФСК ЕЭС" Ростовское ПМЭС | РП 220 кВ Волгодонск | ТН-220 ОСШ | 1 | 1 | 1 | 1 | 23 | 23 | 1 | 23 | 23 | ТР: ТН-220 ОСШ. Проф испытания. АГ-1ч |  | 0 | 0 | 0 | 0 | 0 | 0 | 0 | 0 | 0 | 0 | 0 | 0 | 0 | 0 | 0 | 0 | 0 | 0 | 0 | 0 | 0 | 0 | 1 | 0 | 0 | 0 | 0 | 0 | 0 | 0 | 0
Филиал ОАО "СО ЕЭС" Ростовское РДУ | Филиал ОАО "МРСК Юга" - "Ростовэнерго" | ПС 110 кВ Б11 | МВ-110кВ ВЛ Б12 | 1 | 23 | 23 | 1 | 23 | 23 | 1 | 23 | 23 | ЗРР: О (АПВ)., 01:30 |  | 0 | 0 | 0 | 0 | 0 | 0 | 0 | 0 | 0 | 0 | 0 | 0 | 0 | 0 | 0 | 0 | 0 | 0 | 0 | 0 | 0 | 0 | 1 | 0 | 0 | 0 | 0 | 0 | 0 | 0 | 0
Филиал ОАО "СО ЕЭС" Ростовское РДУ | Филиал ОАО "МРСК Юга" - "Ростовэнерго" | ПС 110 кВ Егорлыкская | СМВ-110 | 1 | 23 | 23 | 1 | 23 | 23 | 1 | 23 | 23 | ТР: Проверка РЗА, 02:00 | Без разрыва транзита | 0 | 0 | 0 | 0 | 0 | 0 | 0 | 0 | 0 | 0 | 0 | 0 | 0 | 0 | 0 | 0 | 0 | 0 | 0 | 0 | 0 | 0 | 1 | 0 | 0 | 0 | 0 | 0 | 0 | 0 | 0
Филиал ОАО "СО ЕЭС" Ростовское РДУ | ООО "ЛУКОЙЛ - Ростовэнерго" | Волгодонская ТЭЦ-2 | МВ 220 ГПП-II-1 | 2 | 23 | 24 | 2 | 23 | 24 | 2 | 23 | 24 | Т.Р. МВ - 220 кВ-2ч. ЛР-220 кВ - 2ч. ОР-220 кВ - 2ч. |  | 0 | 0 | 0 | 0 | 0 | 0 | 0 | 0 | 0 | 0 | 0 | 0 | 0 | 0 | 0 | 0 | 0 | 0 | 0 | 0 | 0 | 0 | 1 | 1 | 0 | 0 | 0 | 0 | 0 | 0 | 0
Филиал ОАО "СО ЕЭС" Ростовское РДУ | ООО "ЛУКОЙЛ - Ростовэнерго" | Каменская ТЭЦ | ШСВ 110 |  |  |  | 2 | 23 | 24 | 2 | 23 | 24 | Т.Р.: ШР 2сш, А/Г=2ч. |  | 0 | 0 | 0 | 0 | 0 | 0 | 0 | 0 | 0 | 0 | 0 | 0 | 0 | 0 | 0 | 0 | 0 | 0 | 0 | 0 | 0 | 0 | 1 | 1 | 0 | 0 | 0 | 0 | 0 | 0 | 0
Филиал ОАО "СО ЕЭС" Ростовское РДУ | Филиал ОАО "ФСК ЕЭС" Ростовское ПМЭС | ПС 220 кВ Элиста Северная | ТН-220 ОСШ | 2 | 23 | 24 | 2 | 23 | 24 | 2 | 23 | 24 | ТО УРЗА в объеме "К" |  | 0 | 0 | 0 | 0 | 0 | 0 | 0 | 0 | 0 | 0 | 0 | 0 | 0 | 0 | 0 | 0 | 0 | 0 | 0 | 0 | 0 | 0 | 1 | 1 | 0 | 0 | 0 | 0 | 0 | 0 | 0
Филиал ОАО "СО ЕЭС" Ростовское РДУ | ОАО "Энергия" | Экспериментальная ТЭС | ВВ 1СШ АТ Б1Т |  |  |  | 3 | 23 | 25 | 3 | 23 | 25 | Т.Р. ВВ 1СШ АТ Б1Т, ТТ 1СШ Б1Т, А/Г=2 |  | 0 | 0 | 0 | 0 | 0 | 0 | 0 | 0 | 0 | 0 | 0 | 0 | 0 | 0 | 0 | 0 | 0 | 0 | 0 | 0 | 0 | 0 | 1 | 1 | 1 | 0 | 0 | 0 | 0 | 0 | 0
Филиал ОАО "СО ЕЭС" Ростовское РДУ | ООО "ЛУКОЙЛ - Ростовэнерго" | Волгодонская ТЭЦ-2 | ОСШ 220 | 6 | 23 | 28 | 6 | 23 | 28 | 6 | 23 | 28 | Т.Р. ОР-220 кВ МВ 220 ГПП-II-1, МВ 220 ГПП-II-2 - 2ч. |  | 0 | 0 | 0 | 0 | 0 | 0 | 0 | 0 | 0 | 0 | 0 | 0 | 0 | 0 | 0 | 0 | 0 | 0 | 0 | 0 | 0 | 0 | 1 | 1 | 1 | 1 | 1 | 1 | 0 | 0 | 0
Филиал ОАО "СО ЕЭС" Ростовское РДУ | Филиал ОАО "ФСК ЕЭС" Ростовское ПМЭС | ПС 220 кВ Т-10 | ОВ 220 | 4 | 28 | 31 | 5 | 10 | 14 | 7 | 23 | 29 | ТР: ШР-1-220 ОВ. АГ-1ч. | Филиал ОАО "СО ЕЭС" Ростовское РДУ: из-за переноса срока работ на 1 СШ 220 кВ Т-10 | 0 | 0 | 0 | 0 | 0 | 0 | 0 | 0 | 0 | 0 | 0 | 0 | 0 | 0 | 0 | 0 | 0 | 0 | 0 | 0 | 0 | 0 | 1 | 1 | 1 | 1 | 1 | 1 | 1 | 0 | 0
Филиал ОАО "СО ЕЭС" Ростовское РДУ | Филиал ОАО "ФСК ЕЭС" Ростовское ПМЭС | ПС 220 кВ Т-10 | ШСВ 110 | 2 | 3 | 4 | 7 | 3 | 9 | 7 | 23 | 29 | СР: ШР 110 2СШ ШСВ, АГ-2ч замена ж/б балок ШР 110 2СШ ШСВ, АГ-3ч. | Филиал ОАО "СО ЕЭС" Ростовское РДУ: из-за переноса сроков вывода в ремонт 1 СШ 220 кВ на ПС 220 кВ Т-10 | 0 | 0 | 0 | 0 | 0 | 0 | 0 | 0 | 0 | 0 | 0 | 0 | 0 | 0 | 0 | 0 | 0 | 0 | 0 | 0 | 0 | 0 | 1 | 1 | 1 | 1 | 1 | 1 | 1 | 0 | 0
Филиал ОАО "СО ЕЭС" ОДУ Юга | Филиал ОАО "ФСК ЕЭС" Ростовское ПМЭС | ВЛ 220 кВ | Зимовники-Элиста Северная | 9 | 23 | 31 | 9 | 23 | 31 | 9 | 23 | 31 | Элиста-Северная: ТР: ОР 220 АТ-2, ТН 220 ОСШ, ЛР 220 Зимовники, ЗРПГ 220, ВЧЗ ВЛ 220 Зимовники, КС ВЛ 220 Зимовники. АГ-1ч |  | 0 | 0 | 0 | 0 | 0 | 0 | 0 | 0 | 0 | 0 | 0 | 0 | 0 | 0 | 0 | 0 | 0 | 0 | 0 | 0 | 0 | 0 | 1 | 1 | 1 | 1 | 1 | 1 | 1 | 1 | 1
Филиал ОАО "СО ЕЭС" Ростовское РДУ | Филиал ОАО "ФСК ЕЭС" Ростовское ПМЭС | ПС 220 кВ Элиста Северная | ОСШ 220 кВ | 9 | 23 | 31 | 9 | 23 | 31 | 9 | 23 | 31 | ТР: ОР 220 АТ-2, ТН 220 ОСШ, ЛР 220 Зимовники, ЗРПГ 220, ВЧЗ ВЛ 220 Зимовники, КС ВЛ 220 Зимовники. АГ-1ч |  | 0 | 0 | 0 | 0 | 0 | 0 | 0 | 0 | 0 | 0 | 0 | 0 | 0 | 0 | 0 | 0 | 0 | 0 | 0 | 0 | 0 | 0 | 1 | 1 | 1 | 1 | 1 | 1 | 1 | 1 | 1
Филиал ОАО "СО ЕЭС" Ростовское РДУ | Филиал ОАО "ФСК ЕЭС" Ростовское ПМЭС | ПС 220 кВ Донецкая | ЭВ 110 ЗИВ | 1 | 24 | 24 | 1 | 24 | 24 | 1 | 24 | 24 | ТР: ШР 110 2С ЗИВ. АГ-1ч |  | 0 | 0 | 0 | 0 | 0 | 0 | 0 | 0 | 0 | 0 | 0 | 0 | 0 | 0 | 0 | 0 | 0 | 0 | 0 | 0 | 0 | 0 | 0 | 1 | 0 | 0 | 0 | 0 | 0 | 0 | 0
Филиал ОАО "СО ЕЭС" Ростовское РДУ | Филиал ОАО "ФСК ЕЭС" Ростовское ПМЭС | ПС 220 кВ Р-4 | МВ 110 АТ-1 | 3 | 21 | 23 | 3 | 21 | 23 | 2 | 24 | 25 | СР: ШР110 2СШ АТ-1. АГ-3ч. | Филиал ОАО "СО ЕЭС" Ростовское РДУ: из-за переноса срока работ 2 СШ 110 кВ на ПС 220 кВ Р-4. С подменой ч/з ОВ | 0 | 0 | 0 | 0 | 0 | 0 | 0 | 0 | 0 | 0 | 0 | 0 | 0 | 0 | 0 | 0 | 0 | 0 | 0 | 0 | 0 | 0 | 0 | 1 | 1 | 0 | 0 | 0 | 0 | 0 | 0
Филиал ОАО "СО ЕЭС" Ростовское РДУ | Филиал ОАО "ФСК ЕЭС" Ростовское ПМЭС | ПС 220 кВ Р-4 | ТН-110 II СШ |  |  |  | 3 | 21 | 23 | 2 | 24 | 25 | замена масла ТН 110 2СШ. | Филиал ОАО "СО ЕЭС" Ростовское РДУ: совместно со 2 СШ 110 кВ на ПС 220 кВ Р-4 | 0 | 0 | 0 | 0 | 0 | 0 | 0 | 0 | 0 | 0 | 0 | 0 | 0 | 0 | 0 | 0 | 0 | 0 | 0 | 0 | 0 | 0 | 0 | 1 | 1 | 0 | 0 | 0 | 0 | 0 | 0
Филиал ОАО "СО ЕЭС" ОДУ Юга | Филиал ОАО "ОГК-2"-Новочеркасская ГРЭС | Новочеркасская ГРЭС | ВВ ШСВ-2 | 2 | 24 | 25 | 2 | 24 | 25 | 2 | 24 | 25 | ТР: ШР II СШ ШСВ 2; А/Г - срок заявки. |  | 0 | 0 | 0 | 0 | 0 | 0 | 0 | 0 | 0 | 0 | 0 | 0 | 0 | 0 | 0 | 0 | 0 | 0 | 0 | 0 | 0 | 0 | 0 | 1 | 1 | 0 | 0 | 0 | 0 | 0 | 0
Филиал ОАО "СО ЕЭС" ОДУ Юга | Филиал ОАО "ФСК ЕЭС" Ростовское ПМЭС | ВЛ 220 кВ | Ростовская АЭС – Волгодонск |  |  |  | 2 | 24 | 25 | 2 | 24 | 25 | ТР: ЛР-220 ВЛ РоАЭС, ТО: В-220 ВЛ РоАЭС на ПС 220 кВ РП-Волгодонск. | Филиал ОАО "СО ЕЭС" Ростовское РДУ: с включением на ночь | 0 | 0 | 0 | 0 | 0 | 0 | 0 | 0 | 0 | 0 | 0 | 0 | 0 | 0 | 0 | 0 | 0 | 0 | 0 | 0 | 0 | 0 | 0 | 1 | 1 | 0 | 0 | 0 | 0 | 0 | 0
Филиал ОАО "СО ЕЭС" Ростовское РДУ | Филиал ОАО "ФСК ЕЭС" Ростовское ПМЭС | ПС 220 кВ НЗБ | ТН 2СШ 110 | 3 | 8 | 10 | 2 | 24 | 25 | 2 | 24 | 25 | ТО УРЗА в объеме "К" |  | 0 | 0 | 0 | 0 | 0 | 0 | 0 | 0 | 0 | 0 | 0 | 0 | 0 | 0 | 0 | 0 | 0 | 0 | 0 | 0 | 0 | 0 | 0 | 1 | 1 | 0 | 0 | 0 | 0 | 0 | 0
Филиал ОАО "СО ЕЭС" Ростовское РДУ | Филиал ОАО "ФСК ЕЭС" Ростовское ПМЭС | ПС 500 кВ Шахты | ВВ110 Ш28 |  |  |  | 2 | 24 | 25 | 2 | 24 | 25 | ТР: ШР110 2СШ Ш-28 |  | 0 | 0 | 0 | 0 | 0 | 0 | 0 | 0 | 0 | 0 | 0 | 0 | 0 | 0 | 0 | 0 | 0 | 0 | 0 | 0 | 0 | 0 | 0 | 1 | 1 | 0 | 0 | 0 | 0 | 0 | 0
Филиал ОАО "СО ЕЭС" Ростовское РДУ | Филиал ОАО "ФСК ЕЭС" Ростовское ПМЭС | РП 220 кВ Волгодонск | В-220 ВЛ РоАЭС |  |  |  | 2 | 24 | 25 | 2 | 24 | 25 | ТР: ЛР-220 ВЛ РоАЭС, ТО: В-220 ВЛ РоАЭС |  | 0 | 0 | 0 | 0 | 0 | 0 | 0 | 0 | 0 | 0 | 0 | 0 | 0 | 0 | 0 | 0 | 0 | 0 | 0 | 0 | 0 | 0 | 0 | 1 | 1 | 0 | 0 | 0 | 0 | 0 | 0
Филиал ОАО "СО ЕЭС" Ростовское РДУ | ОАО "Энергия" | Экспериментальная ТЭС | АТ Б2Т |  |  |  | 5 | 18 | 22 | 5 | 24 | 28 | Т.Р., ГР АТ Б2Т, ШР №1 МВ Б3Ш, ШР №1 МВ Б4Ш, А/Г=6 | Филиал ОАО "СО ЕЭС" Ростовское РДУ: из-за АТ-1 на ПС 500 кВ Шахты. | 0 | 0 | 0 | 0 | 0 | 0 | 0 | 0 | 0 | 0 | 0 | 0 | 0 | 0 | 0 | 0 | 0 | 0 | 0 | 0 | 0 | 0 | 0 | 1 | 1 | 1 | 1 | 1 | 0 | 0 | 0
Филиал ОАО "СО ЕЭС" Ростовское РДУ | Филиал ОАО "ФСК ЕЭС" Ростовское ПМЭС | ПС 220 кВ Р-4 | 2 СШ 110 кВ | 11 | 21 | 31 | 11 | 21 | 31 | 8 | 24 | 31 | СР ШР110 2СШ всех присоединений. АГ-4ч. замена масла ТН 110 2СШ. | Филиал ОАО "СО ЕЭС" Ростовское РДУ: из-за КВЛ 110 кВ Р23 – Р25 – ПП2 – Р22, выноса КЛ-110 кВ с верховой половины Ворошиловского моста в низовую часть | 0 | 0 | 0 | 0 | 0 | 0 | 0 | 0 | 0 | 0 | 0 | 0 | 0 | 0 | 0 | 0 | 0 | 0 | 0 | 0 | 0 | 0 | 0 | 1 | 1 | 1 | 1 | 1 | 1 | 1 | 1
Филиал ОАО "СО ЕЭС" Ростовское РДУ | Филиал ОАО "МРСК Юга" - "Ростовэнерго" | ВЛ 110 кВ | Р1 – Р37 – РСМ | 2 | 24 | 25 | 2 | 24 | 25 | 1 | 25 | 25 | ТР: ТР: ЛР-110 и ВЧЗ ВЛ-110 на ПС Р-1, 12:00 | Филиал ОАО "СО ЕЭС" Ростовское РДУ: из-за ВЛ 110 кВ Р-4-Р17-Р7-Р-40, с ключением на ночь и при условии включения РП 110 кВ на ПС 110 кВ Р41 | 0 | 0 | 0 | 0 | 0 | 0 | 0 | 0 | 0 | 0 | 0 | 0 | 0 | 0 | 0 | 0 | 0 | 0 | 0 | 0 | 0 | 0 | 0 | 0 | 1 | 0 | 0 | 0 | 0 | 0 | 0
Филиал ОАО "СО ЕЭС" Ростовское РДУ | Филиал ОАО "МРСК Юга" - "Ростовэнерго" | ПС 110 кВ Р1 | МВ-110 ВЛ Р1 – Р37-РСМ | 2 | 24 | 25 | 2 | 24 | 25 | 1 | 25 | 25 | ТР: ЛР-110 и ВЧЗ ВЛ-110 Р1-Р37-РСМ, 12:00 | Филиал ОАО "СО ЕЭС" Ростовское РДУ: из-за ВЛ 110 кВ Р-4-Р17-Р7-Р-40, с ключением на ночь и при условии включения РП 110 кВ на ПС 110 кВ Р41 | 0 | 0 | 0 | 0 | 0 | 0 | 0 | 0 | 0 | 0 | 0 | 0 | 0 | 0 | 0 | 0 | 0 | 0 | 0 | 0 | 0 | 0 | 0 | 0 | 1 | 0 | 0 | 0 | 0 | 0 | 0
Филиал ОАО "СО ЕЭС" ОДУ Юга | МЭС Юга | ВЛ 500 кВ | Ростовская АЭС - Невинномыск |  |  |  | 1 | 30 | 30 | 1 | 25 | 25 | ППГ проводов | Филиал ОАО "СО ЕЭС" ОДУ Юга: перенос на первый день; Сначала провести ППГ потом вывести линию; | 0 | 0 | 0 | 0 | 0 | 0 | 0 | 0 | 0 | 0 | 0 | 0 | 0 | 0 | 0 | 0 | 0 | 0 | 0 | 0 | 0 | 0 | 0 | 0 | 1 | 0 | 0 | 0 | 0 | 0 | 0
Филиал ОАО "СО ЕЭС" Ростовское РДУ | ООО "ЛУКОЙЛ - Ростовэнерго" | Каменская ТЭЦ | ТН 2 СШ 110 |  |  |  | 1 | 25 | 25 | 1 | 25 | 25 | Т.Р., ШР 2сш, А/Г=2ч. |  | 0 | 0 | 0 | 0 | 0 | 0 | 0 | 0 | 0 | 0 | 0 | 0 | 0 | 0 | 0 | 0 | 0 | 0 | 0 | 0 | 0 | 0 | 0 | 0 | 1 | 0 | 0 | 0 | 0 | 0 | 0
Филиал ОАО "СО ЕЭС" Ростовское РДУ | Филиал ОАО "МРСК Юга" - "Ростовэнерго" | ВЛ 110 кВ | Б11 – Чернышково | 1 | 25 | 25 | 1 | 25 | 25 | 1 | 25 | 25 | ТР: ТР РОСШ-110 на ПС Б11., 01:30 |  | 0 | 0 | 0 | 0 | 0 | 0 | 0 | 0 | 0 | 0 | 0 | 0 | 0 | 0 | 0 | 0 | 0 | 0 | 0 | 0 | 0 | 0 | 0 | 0 | 1 | 0 | 0 | 0 | 0 | 0 | 0
Филиал ОАО "СО ЕЭС" Ростовское РДУ | Филиал ОАО "ФСК ЕЭС" Ростовское ПМЭС | ПС 220 кВ Г-20 | ОСШ 110 кВ | 1 | 25 | 25 | 1 | 25 | 25 | 1 | 25 | 25 | СР ОР110 АТ-1, ТР ТН 110 ОСШ. АГ-2ч |  | 0 | 0 | 0 | 0 | 0 | 0 | 0 | 0 | 0 | 0 | 0 | 0 | 0 | 0 | 0 | 0 | 0 | 0 | 0 | 0 | 0 | 0 | 0 | 0 | 1 | 0 | 0 | 0 | 0 | 0 | 0
Филиал ОАО "СО ЕЭС" Ростовское РДУ | Филиал ОАО "ФСК ЕЭС" Ростовское ПМЭС | ПС 220 кВ НЗБ | ВЭ110 Т-3 | 1 | 30 | 30 | 1 | 25 | 25 | 1 | 25 | 25 | ТР: ОР110 Т-3. АГ-2ч. |  | 0 | 0 | 0 | 0 | 0 | 0 | 0 | 0 | 0 | 0 | 0 | 0 | 0 | 0 | 0 | 0 | 0 | 0 | 0 | 0 | 0 | 0 | 0 | 0 | 1 | 0 | 0 | 0 | 0 | 0 | 0
Филиал ОАО "СО ЕЭС" Ростовское РДУ | Филиал ОАО "ФСК ЕЭС" Ростовское ПМЭС | ПС 220 кВ Койсуг | ШОВ 220 | 2 | 7 | 8 | 2 | 7 | 8 | 2 | 25 | 26 | ТР: МВ 220 ШОВ, ТО: ТТ 220 ШОВ. АГ-1ч. Отбор проб масла из ТТ. Проф испытания ТТ. | Филиал ОАО "СО ЕЭС" Ростовское РДУ: из-за КВЛ 110 кВ Р23-Р25-ПП2-Р22, выноска КЛ-110 кВ с верховой половины Ворошиловского моста в низовую часть. | 0 | 0 | 0 | 0 | 0 | 0 | 0 | 0 | 0 | 0 | 0 | 0 | 0 | 0 | 0 | 0 | 0 | 0 | 0 | 0 | 0 | 0 | 0 | 0 | 1 | 1 | 0 | 0 | 0 | 0 | 0
Филиал ОАО "СО ЕЭС" Ростовское РДУ | ООО "ЛУКОЙЛ - Ростовэнерго" | Волгодонская ТЭЦ-2 | МВ 220 ГПП-II-2 | 4 | 25 | 28 | 4 | 25 | 28 | 4 | 25 | 28 | Т.Р. МВ - 220 кВ-2ч. ЛР-220 кВ - 2ч. ОР-220 кВ - 2ч. |  | 0 | 0 | 0 | 0 | 0 | 0 | 0 | 0 | 0 | 0 | 0 | 0 | 0 | 0 | 0 | 0 | 0 | 0 | 0 | 0 | 0 | 0 | 0 | 0 | 1 | 1 | 1 | 1 | 0 | 0 | 0
Филиал ОАО "СО ЕЭС" ОДУ Юга | МЭС Юга | ВЛ 500 кВ | Ростовская АЭС - Невинномыск |  |  |  | 7 | 25 | 31 | 7 | 25 | 31 | ТО ВЛ; АГ-4ч; |  | 0 | 0 | 0 | 0 | 0 | 0 | 0 | 0 | 0 | 0 | 0 | 0 | 0 | 0 | 0 | 0 | 0 | 0 | 0 | 0 | 0 | 0 | 0 | 0 | 1 | 1 | 1 | 1 | 1 | 1 | 1
Филиал ОАО "СО ЕЭС" ОДУ Юга | Филиал ОАО "Концерн Росэнергоатом" "РОСТОВСКАЯ АТОМНАЯ СТАНЦИЯ" | ВЛ 500 кВ | Ростовская АЭС–Невинномысск |  |  |  | 8 | 25 | 2014-08-01 | 8 | 25 | 2014-08-01 | ТР:ВМР-Н, ТО-1 В\З; ТТЛ-Н, ТО1 А/Г=2 часа; РЛ-Н, ТР А/Г=4 часа; РВМР-Н, ТР В/З; РВ-20Л, РВ-21Л, ТН1-Н, МР-Н, ТН2-Н, ТР А/Г=2часа; ОПН ВЛ-Н, ОПН МР-Н, ТР В/З. |  | 0 | 0 | 0 | 0 | 0 | 0 | 0 | 0 | 0 | 0 | 0 | 0 | 0 | 0 | 0 | 0 | 0 | 0 | 0 | 0 | 0 | 0 | 0 | 0 | 1 | 1 | 1 | 1 | 1 | 1 | 1
Филиал ОАО "СО ЕЭС" Ростовское РДУ | ОАО "Энергия" | Экспериментальная ТЭС | МВ Б3Ш |  |  |  | 1 | 21 | 21 | 1 | 26 | 26 | Т.Р. ШР №1 МВ Б3Ш, А/Г=2 | Филиал ОАО "СО ЕЭС" Ростовское РДУ: из-за АТ-1 на ПС 500 кВ Шахты. | 0 | 0 | 0 | 0 | 0 | 0 | 0 | 0 | 0 | 0 | 0 | 0 | 0 | 0 | 0 | 0 | 0 | 0 | 0 | 0 | 0 | 0 | 0 | 0 | 0 | 1 | 0 | 0 | 0 | 0 | 0
Филиал ОАО "СО ЕЭС" Ростовское РДУ | Филиал ОАО "ФСК ЕЭС" Ростовское ПМЭС | ПС 220 кВ Т-10 | ТН110 2 СШ | 2 | 7 | 8 | 3 | 7 | 9 | 3 | 27 | 29 | ТР: ТН 110 2СШ, ОПН 110 2СШ, Проф. испытания, отбор проб масла из ТН. АГ-2ч.замена ж/б балок ШР ТН 110 2СШ, ТН 110 2СШ АГ-3ч. | Филиал ОАО "СО ЕЭС" Ростовское РДУ: из-за переноса сроков вывода в ремонт 1 СШ 220 кВ на ПС 220 кВ Т-10 | 0 | 0 | 0 | 0 | 0 | 0 | 0 | 0 | 0 | 0 | 0 | 0 | 0 | 0 | 0 | 0 | 0 | 0 | 0 | 0 | 0 | 0 | 0 | 0 | 0 | 0 | 1 | 1 | 1 | 0 | 0
Филиал ОАО "СО ЕЭС" Ростовское РДУ | ОАО "Энергия" | Экспериментальная ТЭС | МВ Б4Ш |  |  |  | 1 | 22 | 22 | 1 | 28 | 28 | Т.Р. ШР №1 МВ Б4Ш, А/Г=2 | Филиал ОАО "СО ЕЭС" Ростовское РДУ: из-за АТ-1 на ПС 500 кВ Шахты. | 0 | 0 | 0 | 0 | 0 | 0 | 0 | 0 | 0 | 0 | 0 | 0 | 0 | 0 | 0 | 0 | 0 | 0 | 0 | 0 | 0 | 0 | 0 | 0 | 0 | 0 | 0 | 1 | 0 | 0 | 0
Филиал ОАО "СО ЕЭС" Ростовское РДУ | Филиал ОАО "ФСК ЕЭС" Ростовское ПМЭС | ПС 220 кВ Р-4 | МВ 110 АТ-2 | 3 | 24 | 26 | 2 | 24 | 25 | 1 | 28 | 28 | СР: ШР110 2СШ АТ-2. АГ-3ч. | Филиал ОАО "СО ЕЭС" Ростовское РДУ: из-за сокращения срока ремонта 2 СШ 110 кВ на ПС 220 кВ Р-4, с подменой ч/з ОВ | 0 | 0 | 0 | 0 | 0 | 0 | 0 | 0 | 0 | 0 | 0 | 0 | 0 | 0 | 0 | 0 | 0 | 0 | 0 | 0 | 0 | 0 | 0 | 0 | 0 | 0 | 0 | 1 | 0 | 0 | 0
Филиал ОАО "СО ЕЭС" ОДУ Юга | Филиал ОАО "ОГК-2"-Новочеркасская ГРЭС | Новочеркасская ГРЭС | ВВ Блока-6 | 2 | 28 | 29 | 2 | 28 | 29 | 2 | 28 | 29 | ТР: ШР II СШ Блок №6, ЛР II СШ Блок №6; А/Г - срок заявки. |  | 0 | 0 | 0 | 0 | 0 | 0 | 0 | 0 | 0 | 0 | 0 | 0 | 0 | 0 | 0 | 0 | 0 | 0 | 0 | 0 | 0 | 0 | 0 | 0 | 0 | 0 | 0 | 1 | 1 | 0 | 0
Филиал ОАО "СО ЕЭС" Ростовское РДУ | Филиал ОАО "ФСК ЕЭС" Ростовское ПМЭС | ПС 500 кВ Шахты | ВВ110 ШТЭЦ |  |  |  | 2 | 28 | 29 | 2 | 28 | 29 | ТР: ШР110 2СШ ШТЭЦ |  | 0 | 0 | 0 | 0 | 0 | 0 | 0 | 0 | 0 | 0 | 0 | 0 | 0 | 0 | 0 | 0 | 0 | 0 | 0 | 0 | 0 | 0 | 0 | 0 | 0 | 0 | 0 | 1 | 1 | 0 | 0
Филиал ОАО "СО ЕЭС" Ростовское РДУ | Филиал ОАО "ФСК ЕЭС" Ростовское ПМЭС | ПС 220 кВ Р-40 | СЭВ 220 | 3 | 1 | 3 | 4 | 14 | 17 | 4 | 28 | 30 | Дел. защ, АУВ в объеме "В". ТО СЭВ220, ТР: ТТ-220 СЭВ-220, АГ-1ч | Филиал ОАО "СО ЕЭС" Ростовское РДУ: из-за ВЛ 220 кВ Р-4 -Р-40. С включнием Ремонтной перемычки 220 кВ | 0 | 0 | 0 | 0 | 0 | 0 | 0 | 0 | 0 | 0 | 0 | 0 | 0 | 0 | 0 | 0 | 0 | 0 | 0 | 0 | 0 | 0 | 0 | 0 | 0 | 0 | 0 | 1 | 1 | 1 | 0
Филиал ОАО "СО ЕЭС" Ростовское РДУ | Филиал ОАО "МРСК Юга" - "Ростовэнерго" | ВЛ 110 кВ | Замкнутое (разомкнутое) состояние транзита 110 кВ Р-4 – Р41 – Р37 – Р1 | 3 | 28 | 30 | 3 | 28 | 30 | 3 | 28 | 30 | ТР: ТР: ЛР-110 и ВЧЗ ВЛ-110 на ПС Р-1, 12:00 |  | 0 | 0 | 0 | 0 | 0 | 0 | 0 | 0 | 0 | 0 | 0 | 0 | 0 | 0 | 0 | 0 | 0 | 0 | 0 | 0 | 0 | 0 | 0 | 0 | 0 | 0 | 0 | 1 | 1 | 1 | 0
Филиал ОАО "СО ЕЭС" Ростовское РДУ | Филиал ОАО "МРСК Юга" - "Ростовэнерго" | ВЛ 110 кВ | БГ2 – Звонкая – Манычская – Полячки – Зерновая | 3 | 9 | 11 | 3 | 28 | 30 | 3 | 28 | 30 | КР: Замена изоляторов, 02:00 |  | 0 | 0 | 0 | 0 | 0 | 0 | 0 | 0 | 0 | 0 | 0 | 0 | 0 | 0 | 0 | 0 | 0 | 0 | 0 | 0 | 0 | 0 | 0 | 0 | 0 | 0 | 0 | 1 | 1 | 1 | 0
Филиал ОАО "СО ЕЭС" Ростовское РДУ | Филиал ОАО "МРСК Юга" - "Ростовэнерго" | ПС 110 кВ Р1 | МВ-110 ВЛ Р1 – Р37 – Р41 | 3 | 28 | 30 | 3 | 28 | 30 | 3 | 28 | 30 | ТР: ЛР-110 и ВЧЗ ВЛ-110 Р-1-Р37-Р41, 12:00 |  | 0 | 0 | 0 | 0 | 0 | 0 | 0 | 0 | 0 | 0 | 0 | 0 | 0 | 0 | 0 | 0 | 0 | 0 | 0 | 0 | 0 | 0 | 0 | 0 | 0 | 0 | 0 | 1 | 1 | 1 | 0
Филиал ОАО "СО ЕЭС" Ростовское РДУ | Филиал ОАО "ФСК ЕЭС" Ростовское ПМЭС | ПС 220 кВ Р-40 | ВЭ110 Р24 – Р5 | 5 | 14 | 18 | 4 | 28 | 31 | 4 | 28 | 31 | ТР: ВЭ-110 Р24-Р5, СР: ЛР-110 Р24-Р5, ТО УРЗА в объеме "К" АГ 3ч | С подменой ч/з ОМВ после выполнения пабот на ЛР, ОР | 0 | 0 | 0 | 0 | 0 | 0 | 0 | 0 | 0 | 0 | 0 | 0 | 0 | 0 | 0 | 0 | 0 | 0 | 0 | 0 | 0 | 0 | 0 | 0 | 0 | 0 | 0 | 1 | 1 | 1 | 1
Филиал ОАО "СО ЕЭС" Ростовское РДУ | Филиал ОАО "ФСК ЕЭС" Ростовское ПМЭС | ПС 220 кВ Р-40 | ОСШ 110 кВ | 5 | 14 | 18 | 4 | 28 | 31 | 4 | 28 | 31 | СР: ОР-110 Р24-Р5, АГ 3ч |  | 0 | 0 | 0 | 0 | 0 | 0 | 0 | 0 | 0 | 0 | 0 | 0 | 0 | 0 | 0 | 0 | 0 | 0 | 0 | 0 | 0 | 0 | 0 | 0 | 0 | 0 | 0 | 1 | 1 | 1 | 1
Филиал ОАО "СО ЕЭС" Ростовское РДУ | Филиал ОАО "ФСК ЕЭС" Ростовское ПМЭС | ПС 220 кВ Т-15 | ШСВ 220 |  |  |  | 4 | 28 | 31 | 4 | 28 | 31 | ТО УРЗА в объеме "В" | продолжение в августе (28.07-1.08) | 0 | 0 | 0 | 0 | 0 | 0 | 0 | 0 | 0 | 0 | 0 | 0 | 0 | 0 | 0 | 0 | 0 | 0 | 0 | 0 | 0 | 0 | 0 | 0 | 0 | 0 | 0 | 1 | 1 | 1 | 1
Филиал ОАО "СО ЕЭС" Ростовское РДУ | Филиал ОАО "ФСК ЕЭС" Ростовское ПМЭС | ВЛ 110 кВ | Р-40-Р24-Р5 | 5 | 14 | 18 | 4 | 28 | 31 | 4 | 28 | 31 | Р-40: СР: ЛР-110, ОР-110 Р24-Р5, АГ 3ч |  | 0 | 0 | 0 | 0 | 0 | 0 | 0 | 0 | 0 | 0 | 0 | 0 | 0 | 0 | 0 | 0 | 0 | 0 | 0 | 0 | 0 | 0 | 0 | 0 | 0 | 0 | 0 | 1 | 1 | 1 | 1
Филиал ОАО "СО ЕЭС" Ростовское РДУ | Филиал ОАО "МРСК Юга" - "Ростовэнерго" | ПС 110 кВ Милютинская | 1С-110 | 4 | 28 | 31 | 4 | 28 | 31 | 4 | 28 | 31 | ТР ЛР-110 ВЛ В.Свечниковская, ШР-110 Т1, ТН-110 1С, СР-1-110., 01:30 | С включением РП-110 с 17-00 29.07.14 до 17-00 31.07.14. | 0 | 0 | 0 | 0 | 0 | 0 | 0 | 0 | 0 | 0 | 0 | 0 | 0 | 0 | 0 | 0 | 0 | 0 | 0 | 0 | 0 | 0 | 0 | 0 | 0 | 0 | 0 | 1 | 1 | 1 | 1
Филиал ОАО "СО ЕЭС" Ростовское РДУ | Филиал ОАО "МРСК Юга" - "Ростовэнерго" | ПС 110 кВ Р1 | МВ-110 ВЛ Р1 – Р37 – Р41 | 5 | 14 | 18 | 5 | 28 | 2014-08-01 | 5 | 28 | 2014-08-01 | ЗРР: Проверка РЗА, 03:00 |  | 0 | 0 | 0 | 0 | 0 | 0 | 0 | 0 | 0 | 0 | 0 | 0 | 0 | 0 | 0 | 0 | 0 | 0 | 0 | 0 | 0 | 0 | 0 | 0 | 0 | 0 | 0 | 1 | 1 | 1 | 1
Филиал ОАО "СО ЕЭС" Ростовское РДУ | Филиал ОАО "ФСК ЕЭС" Ростовское ПМЭС | ПС 220 кВ Р-4 | МВ 110 Р17 – Р7 – Р-40 | 2 | 28 | 29 | 2 | 28 | 29 | 1 | 29 | 29 | СР: ШР110 2СШ Р4-Р17-Р7-Р40. АГ-3ч. | Филиал ОАО "СО ЕЭС" Ростовское РДУ: из-за сокращения срока ремонта 2 СШ 110 кВ на ПС 220 кВ Р-4, с подменой ч/з ОВ | 0 | 0 | 0 | 0 | 0 | 0 | 0 | 0 | 0 | 0 | 0 | 0 | 0 | 0 | 0 | 0 | 0 | 0 | 0 | 0 | 0 | 0 | 0 | 0 | 0 | 0 | 0 | 0 | 1 | 0 | 0
Филиал ОАО "СО ЕЭС" Ростовское РДУ | Филиал ОАО "МРСК Юга" - "Ростовэнерго" | ВЛ 110 кВ | Зимовники – Василевская –Харьковская | 1 | 29 | 29 | 1 | 29 | 29 | 1 | 29 | 29 | КР: Замена опор, 03:00 |  | 0 | 0 | 0 | 0 | 0 | 0 | 0 | 0 | 0 | 0 | 0 | 0 | 0 | 0 | 0 | 0 | 0 | 0 | 0 | 0 | 0 | 0 | 0 | 0 | 0 | 0 | 0 | 0 | 1 | 0 | 0
Филиал ОАО "СО ЕЭС" ОДУ Юга | НЭК Украины | ВЛ 330 кВ | Южная - Харцызская |  |  |  | 2 | 29 | 30 | 2 | 29 | 30 | Верховой осмотр | с включением на ночь | 0 | 0 | 0 | 0 | 0 | 0 | 0 | 0 | 0 | 0 | 0 | 0 | 0 | 0 | 0 | 0 | 0 | 0 | 0 | 0 | 0 | 0 | 0 | 0 | 0 | 0 | 0 | 0 | 1 | 1 | 0
Филиал ОАО "СО ЕЭС" ОДУ Юга | ООО "ЛУКОЙЛ - Ростовэнерго" | ВЛ 220 кВ | Волгодонская ТЭЦ-2 – Зимовники | 2 | 29 | 30 | 2 | 29 | 30 | 2 | 29 | 30 | Т.Р. МВ - 220 кВ-2ч. ЛР-220 кВ - 2ч. ОР-220 кВ - 2ч. |  | 0 | 0 | 0 | 0 | 0 | 0 | 0 | 0 | 0 | 0 | 0 | 0 | 0 | 0 | 0 | 0 | 0 | 0 | 0 | 0 | 0 | 0 | 0 | 0 | 0 | 0 | 0 | 0 | 1 | 1 | 0
Филиал ОАО "СО ЕЭС" ОДУ Юга | Филиал ОАО "ФСК ЕЭС" Ростовское ПМЭС | ВЛ 220 кВ | Ростовская – Т-15 |  |  |  | 2 | 30 | 31 | 2 | 29 | 30 | ПС 500 кВ Ростовская: ЛР220 Т15, ТТ ВЛ 220 Т15. ТО: ВЭ220 Т15, ВЧЗ ВЛ 220 Т15 Ф. А,В,С | Филиал ОАО 2СО ЕЭС" Ростовское РДУ: из-за ВЛ 220 кВ Старобешевская ТЭС - Амвросиевка | 0 | 0 | 0 | 0 | 0 | 0 | 0 | 0 | 0 | 0 | 0 | 0 | 0 | 0 | 0 | 0 | 0 | 0 | 0 | 0 | 0 | 0 | 0 | 0 | 0 | 0 | 0 | 0 | 1 | 1 | 0
Филиал ОАО "СО ЕЭС" Ростовское РДУ | Филиал ОАО "ФСК ЕЭС" Ростовское ПМЭС | ПС 500 кВ Ростовская | ВЭ220 Т15 |  |  |  | 2 | 30 | 31 | 2 | 29 | 30 | ТР: ЛР220 Т15, ТТ ВЛ 220 Т15. ТО: ВЭ220 Т15. АГ-1ц. | Филиал ОАО 2СО ЕЭС" Ростовское РДУ: из-за ВЛ 220 кВ Старобешевская ТЭС - Амвросиевка | 0 | 0 | 0 | 0 | 0 | 0 | 0 | 0 | 0 | 0 | 0 | 0 | 0 | 0 | 0 | 0 | 0 | 0 | 0 | 0 | 0 | 0 | 0 | 0 | 0 | 0 | 0 | 0 | 1 | 1 | 0
Филиал ОАО "СО ЕЭС" Ростовское РДУ | Филиал ОАО "МРСК Юга" - "Ростовэнерго" | ВЛ 110 кВ | Р-20 – Ростовская ТЭЦ-2 II цепь | 3 | 29 | 31 | 3 | 29 | 31 | 3 | 29 | 31 | ЗРР: Обрезка деревьев, 02:00 |  | 0 | 0 | 0 | 0 | 0 | 0 | 0 | 0 | 0 | 0 | 0 | 0 | 0 | 0 | 0 | 0 | 0 | 0 | 0 | 0 | 0 | 0 | 0 | 0 | 0 | 0 | 0 | 0 | 1 | 1 | 1
Филиал ОАО "СО ЕЭС" Ростовское РДУ | Филиал ОАО "ФСК ЕЭС" Ростовское ПМЭС | ПС 220 кВ Т-10 | ВВ 110 Т9-I ц |  |  |  | 3 | 9 | 11 | 3 | 29 | 2014-08-01 | замена ж/б балок ШР 110 2СШ, ТТ 110 Т9 I ц АГ-3ч. | Филиал ОАО "СО ЕЭС" Ростовское РДУ: из-за переноса сроков вывода в ремонт 1 СШ 220 кВ на ПС 220 кВ Т-10. С подменой ОВВ 110. | 0 | 0 | 0 | 0 | 0 | 0 | 0 | 0 | 0 | 0 | 0 | 0 | 0 | 0 | 0 | 0 | 0 | 0 | 0 | 0 | 0 | 0 | 0 | 0 | 0 | 0 | 0 | 0 | 1 | 1 | 1
Филиал ОАО "СО ЕЭС" Ростовское РДУ | Филиал ОАО "ФСК ЕЭС" Ростовское ПМЭС | ПС 220 кВ Р-20 | ВВ 110 А20-IIц | 2 | 24 | 25 | 4 | 29 | 2014-08-01 | 4 | 29 | 2014-08-01 | ТР: ТТ110 А20 II ц. Проф испытания ТТ по рез-иам ТВО. АГ-1ч |  | 0 | 0 | 0 | 0 | 0 | 0 | 0 | 0 | 0 | 0 | 0 | 0 | 0 | 0 | 0 | 0 | 0 | 0 | 0 | 0 | 0 | 0 | 0 | 0 | 0 | 0 | 0 | 0 | 1 | 1 | 1
Филиал ОАО "СО ЕЭС" Ростовское РДУ | Филиал ОАО "ФСК ЕЭС" Ростовское ПМЭС | ПС 500 кВ Шахты | ОВВ110 |  |  |  | 1 | 30 | 30 | 1 | 30 | 30 | ТР: ШР110 2СШ ОВВ |  | 0 | 0 | 0 | 0 | 0 | 0 | 0 | 0 | 0 | 0 | 0 | 0 | 0 | 0 | 0 | 0 | 0 | 0 | 0 | 0 | 0 | 0 | 0 | 0 | 0 | 0 | 0 | 0 | 0 | 1 | 0
Филиал ОАО "СО ЕЭС" Ростовское РДУ | Филиал ОАО "ФСК ЕЭС" Ростовское ПМЭС | ПС 220 кВ Т-15 | ТН 220 2СШ |  |  |  | 2 | 2 | 3 | 2 | 30 | 31 | ЦПН в объеме "К" | Филиал ОАО "СО ЕЭС" Ростовское РДУ: из-за АТ-1 на ПС 220 кВ Т-10 | 0 | 0 | 0 | 0 | 0 | 0 | 0 | 0 | 0 | 0 | 0 | 0 | 0 | 0 | 0 | 0 | 0 | 0 | 0 | 0 | 0 | 0 | 0 | 0 | 0 | 0 | 0 | 0 | 0 | 1 | 1
Филиал ОАО "СО ЕЭС" ОДУ Юга | Филиал ОАО "ОГК-2"-Новочеркасская ГРЭС | Новочеркасская ГРЭС | ТН 2 СШ 2 секции | 2 | 30 | 31 | 2 | 30 | 31 | 2 | 30 | 31 | КР: ШР II СШ ТН II СШ 2 секция; А/Г - срок заявки. |  | 0 | 0 | 0 | 0 | 0 | 0 | 0 | 0 | 0 | 0 | 0 | 0 | 0 | 0 | 0 | 0 | 0 | 0 | 0 | 0 | 0 | 0 | 0 | 0 | 0 | 0 | 0 | 0 | 0 | 1 | 1
Филиал ОАО "СО ЕЭС" Ростовское РДУ | Филиал ОАО "МРСК Юга" - "Ростовэнерго" | ВЛ 110 кВ | Хуторская – Приволенская –Ремонтненская | 2 | 30 | 31 | 2 | 30 | 31 | 2 | 30 | 31 | СР: Средний ремонт ЛР-110 ВЛ Ремонтненская на ПС Хуторская, 02:00 |  | 0 | 0 | 0 | 0 | 0 | 0 | 0 | 0 | 0 | 0 | 0 | 0 | 0 | 0 | 0 | 0 | 0 | 0 | 0 | 0 | 0 | 0 | 0 | 0 | 0 | 0 | 0 | 0 | 0 | 1 | 1
Филиал ОАО "СО ЕЭС" Ростовское РДУ | Филиал ОАО "ФСК ЕЭС" Ростовское ПМЭС | ПС 220 кВ НЗБ | ОСШ 110 кВ | 2 | 30 | 31 | 2 | 30 | 31 | 2 | 30 | 31 | ТР ОР110 присоединений: ОВЭ, АТ-2, Т-1, Т-2, Т-4, ПГ6, ГТП IIц, ПГ27,5. АГ-3ч | с продлением до 12.08.2014г. | 0 | 0 | 0 | 0 | 0 | 0 | 0 | 0 | 0 | 0 | 0 | 0 | 0 | 0 | 0 | 0 | 0 | 0 | 0 | 0 | 0 | 0 | 0 | 0 | 0 | 0 | 0 | 0 | 0 | 1 | 1
Филиал ОАО "СО ЕЭС" Ростовское РДУ | Филиал ОАО "ФСК ЕЭС" Ростовское ПМЭС | ПС 220 кВ НЗБ | ОСШ 110 кВ | 2 | 30 | 31 | 2 | 30 | 31 | 2 | 30 | 31 | ТО УРЗА в объеме "К" |  | 0 | 0 | 0 | 0 | 0 | 0 | 0 | 0 | 0 | 0 | 0 | 0 | 0 | 0 | 0 | 0 | 0 | 0 | 0 | 0 | 0 | 0 | 0 | 0 | 0 | 0 | 0 | 0 | 0 | 1 | 1
Филиал ОАО "СО ЕЭС" Ростовское РДУ | Филиал ОАО "ФСК ЕЭС" Ростовское ПМЭС | ПС 220 кВ НЗБ | ТН ОСШ 110 ф.А |  |  |  | 2 | 30 | 31 | 2 | 30 | 31 | ТО УРЗА в объеме "К" |  | 0 | 0 | 0 | 0 | 0 | 0 | 0 | 0 | 0 | 0 | 0 | 0 | 0 | 0 | 0 | 0 | 0 | 0 | 0 | 0 | 0 | 0 | 0 | 0 | 0 | 0 | 0 | 0 | 0 | 1 | 1
Филиал ОАО "СО ЕЭС" Ростовское РДУ | Филиал ОАО "ФСК ЕЭС" Ростовское ПМЭС | ПС 220 кВ Р-4 | МВ 110 АС15 | 2 | 30 | 31 | 2 | 30 | 31 | 2 | 30 | 31 | СР: ШР110 2СШ АС15. АГ-3ч. |  | 0 | 0 | 0 | 0 | 0 | 0 | 0 | 0 | 0 | 0 | 0 | 0 | 0 | 0 | 0 | 0 | 0 | 0 | 0 | 0 | 0 | 0 | 0 | 0 | 0 | 0 | 0 | 0 | 0 | 1 | 1
Филиал ОАО "СО ЕЭС" Ростовское РДУ | Филиал ОАО "ФСК ЕЭС" Ростовское ПМЭС | ПС 220 кВ Р-4 | МВ 110 НЗПМ – АС10 | 2 | 30 | 31 | 2 | 30 | 31 | 2 | 30 | 31 | СР: ШР110 2СШ НЗПМ-АС10. АГ-3ч. | с подменой ч/з ОВ | 0 | 0 | 0 | 0 | 0 | 0 | 0 | 0 | 0 | 0 | 0 | 0 | 0 | 0 | 0 | 0 | 0 | 0 | 0 | 0 | 0 | 0 | 0 | 0 | 0 | 0 | 0 | 0 | 0 | 1 | 1
Филиал ОАО "СО ЕЭС" Ростовское РДУ | Филиал ОАО "ФСК ЕЭС" Ростовское ПМЭС | ПС 500 кВ Шахты | ВВ110 С6 |  |  |  | 2 | 30 | 31 | 2 | 30 | 31 | ТР: ШР110 2СШ С-6 |  | 0 | 0 | 0 | 0 | 0 | 0 | 0 | 0 | 0 | 0 | 0 | 0 | 0 | 0 | 0 | 0 | 0 | 0 | 0 | 0 | 0 | 0 | 0 | 0 | 0 | 0 | 0 | 0 | 0 | 1 | 1
Филиал ОАО "СО ЕЭС" Ростовское РДУ | Филиал ОАО "МРСК Юга" - "Ростовэнерго" | ПС 110 кВ Хуторская | 2 с 110 кВ | 2 | 30 | 31 | 2 | 30 | 31 | 2 | 30 | 31 | Средний ремонт ЛР-110 ВЛ Хуторская, РРП2-110, СР2-110, ТН2-110, 02:00 |  | 0 | 0 | 0 | 0 | 0 | 0 | 0 | 0 | 0 | 0 | 0 | 0 | 0 | 0 | 0 | 0 | 0 | 0 | 0 | 0 | 0 | 0 | 0 | 0 | 0 | 0 | 0 | 0 | 0 | 1 | 1
Филиал ОАО "СО ЕЭС" ОДУ Юга | НЭК Украины | ВЛ 220 кВ | Амвросиевка – Старобешевская ТЭС | 1 | 31 | 31 | 1 | 31 | 31 | 1 | 31 | 31 | Усиление узлов крепления |  | 0 | 0 | 0 | 0 | 0 | 0 | 0 | 0 | 0 | 0 | 0 | 0 | 0 | 0 | 0 | 0 | 0 | 0 | 0 | 0 | 0 | 0 | 0 | 0 | 0 | 0 | 0 | 0 | 0 | 0 | 1
Филиал ОАО "СО ЕЭС" Ростовское РДУ | Филиал ОАО "ФСК ЕЭС" Ростовское ПМЭС | ПС 220 кВ НЗБ | ОВЭ110 | 1 | 31 | 31 | 1 | 31 | 31 | 1 | 31 | 31 | ТР: ОР110 ОВЭ. АГ-2ч. |  | 0 | 0 | 0 | 0 | 0 | 0 | 0 | 0 | 0 | 0 | 0 | 0 | 0 | 0 | 0 | 0 | 0 | 0 | 0 | 0 | 0 | 0 | 0 | 0 | 0 | 0 | 0 | 0 | 0 | 0 | 1
Филиал ОАО "СО ЕЭС" ОДУ Юга | ООО "ЛУКОЙЛ - Ростовэнерго" | ВЛ 220 кВ | Волгодонская ТЭЦ-2 – Волгодонск | 2 | 31 | 2014-08-01 | 2 | 31 | 2014-08-01 | 2 | 31 | 2014-08-01 | Т.Р. МВ - 220 кВ-2ч. ЛР-220 кВ - 2ч. ОР-220 кВ - 2ч. |  | 0 | 0 | 0 | 0 | 0 | 0 | 0 | 0 | 0 | 0 | 0 | 0 | 0 | 0 | 0 | 0 | 0 | 0 | 0 | 0 | 0 | 0 | 0 | 0 | 0 | 0 | 0 | 0 | 0 | 0 | 1
Филиал ОАО "СО ЕЭС" ОДУ Юга | МЭС Юга | ВЛ 220 кВ | Сатаровская – Андреановская | 15 | 27 | 2014-08-10 | 15 | 27 | 2014-08-10 | 14 | 31 | 2014-08-13 | АГ-2ч; Работы на ВЛ; | Филиал ОАО "СО ЕЭС" Волгоградское РДУ: перенесено по режиму совмещения с ВЛ 220 кВ Волга-Иловля-2-Арчеда | 0 | 0 | 0 | 0 | 0 | 0 | 0 | 0 | 0 | 0 | 0 | 0 | 0 | 0 | 0 | 0 | 0 | 0 | 0 | 0 | 0 | 0 | 0 | 0 | 0 | 0 | 0 | 0 | 0 | 0 | 1
Филиал ОАО "СО ЕЭС" Ростовское РДУ | Филиал ОАО "ФСК ЕЭС" Ростовское ПМЭС | РП 220 кВ Волгодонск | В-220 ВЛ Зимовники | [7 empty] | 2014-06-30 | 4 | подмена на ОВ |  | 0 | 0 | 0 | 0 | 0 | 0 | 0 | 0 | 0 | 0 | 0 | 0 | 0 | 0 | 0 | 0 | 0 | 0 | 0 | 0 | 0 | 0 | 0 | 0 | 0 | 0 | 0 | 0 | 0 | 0 | 0
Филиал ОАО "СО ЕЭС" Ростовское РДУ | ООО "ЛУКОЙЛ - Ростовэнерго" | Волгодонская ТЭЦ-2 | 4Т |  |  |  | 8 | 2014-06-30 | 7 | 8 | 2014-06-30 | 7 | Т.Р. 4Т - 8ч. 24Т - 8ч. |  | 0 | 0 | 0 | 0 | 0 | 0 | 0 | 0 | 0 | 0 | 0 | 0 | 0 | 0 | 0 | 0 | 0 | 0 | 0 | 0 | 0 | 0 | 0 | 0 | 0 | 0 | 0 | 0 | 0 | 0 | 0
Филиал ОАО "СО ЕЭС" Ростовское РДУ | Филиал ОАО "ФСК ЕЭС" Ростовское ПМЭС | ПС 220 кВ Р-4 | 1 СШ 110 кВ | 3 | 2 | 4 | 3 | 2 | 4 | отказана |  |  | СР: ШР110 1СШ АТ-2. АГ-3ч. | Филиал ОАО "СО ЕЭС" Ростовское РДУ: из-за КВЛ 110 кВ Р23 – Р25 – ПП2 – Р22, выноса КЛ-110 кВ с верховой половины Ворошиловского моста в низовую часть. Заявку подать в августе 2014 года. | 0 | 0 | 0 | 0 | 0 | 0 | 0 | 0 | 0 | 0 | 0 | 0 | 0 | 0 | 0 | 0 | 0 | 0 | 0 | 0 | 0 | 0 | 0 | 0 | 0 | 0 | 0 | 0 | 0 | 0 | 0
Филиал ОАО "СО ЕЭС" Ростовское РДУ | Филиал ОАО "ФСК ЕЭС" Ростовское ПМЭС | ПС 220 кВ Р-4 | МВ 110 АТ-2 | 3 | 2 | 4 | 3 | 2 | 4 | отказана |  |  | СР: ШР110 1СШ АТ-2. АГ-3ч. | Филиал ОАО "СО ЕЭС" Ростовское РДУ: из-за КВЛ 110 кВ Р23 – Р25 – ПП2 – Р22, выноса КЛ-110 кВ с верховой половины Ворошиловского моста в низовую часть. Заявку подать в августе 2014 года. | 0 | 0 | 0 | 0 | 0 | 0 | 0 | 0 | 0 | 0 | 0 | 0 | 0 | 0 | 0 | 0 | 0 | 0 | 0 | 0 | 0 | 0 | 0 | 0 | 0 | 0 | 0 | 0 | 0 | 0 | 0
Филиал ОАО "СО ЕЭС" Ростовское РДУ | Филиал ОАО "ФСК ЕЭС" Ростовское ПМЭС | ПС 220 кВ Р-4 | ТН 110 I СШ | 2 | 2 | 3 | 2 | 2 | 4 | отказана |  |  | Отбор проб масла из ТН. Замена масла. | Филиал ОАО "СО ЕЭС" Ростовское РДУ: из-за КВЛ 110 кВ Р23 – Р25 – ПП2 – Р22, выноса КЛ-110 кВ с верховой половины Ворошиловского моста в низовую часть. Заявку подать в августе 2014 года. | 0 | 0 | 0 | 0 | 0 | 0 | 0 | 0 | 0 | 0 | 0 | 0 | 0 | 0 | 0 | 0 | 0 | 0 | 0 | 0 | 0 | 0 | 0 | 0 | 0 | 0 | 0 | 0 | 0 | 0 | 0
Филиал ОАО "СО ЕЭС" Ростовское РДУ | Филиал ОАО "ФСК ЕЭС" Ростовское ПМЭС | ВЛ 110 кВ | Замкнутое (разомкнутое) состояние транзита 110 кВ Р-4 – Р41 – Р37 – Р1 | 5 | 7 | 11 | 3 | 7 | 9 | отказана |  |  | Р-4: СР: ОР110 Р41. АГ-3ч. | Филиал ОАО "СО ЕЭС" Ростовское РДУ: из-за работ на на ПС 110 кВ Р1 на 1с-110, ВЛ 110 кВ Р-40-ГПП4-Р17-Р10-Р7-Р5, ВЛ 110 кВ Р1-Р33-Р5, ВЛ 110 кВ Р1-Р33-Р3-Р12. Заявку подать в августе. | 0 | 0 | 0 | 0 | 0 | 0 | 0 | 0 | 0 | 0 | 0 | 0 | 0 | 0 | 0 | 0 | 0 | 0 | 0 | 0 | 0 | 0 | 0 | 0 | 0 | 0 | 0 | 0 | 0 | 0 | 0
Филиал ОАО "СО ЕЭС" Ростовское РДУ | Филиал ОАО "ФСК ЕЭС" Ростовское ПМЭС | ПС 220 кВ Р-4 | МВ 110 Р41 | 5 | 7 | 11 | 5 | 7 | 11 | отказана |  |  | ТР: МВ-110, ТТ110 Р-4-Р-41.; СР: ЛР110 Р41, Отбор проб масла из ТТ. АГ-3ч.; Рез защ, су, АУВ в объеме "В" | Филиал ОАО "СО ЕЭС" Ростовское РДУ: из-за работ на на ПС 110 кВ Р1 на 1с-110, ВЛ 110 кВ Р-40-ГПП4-Р17-Р10-Р7-Р5, ВЛ 110 кВ Р1-Р33-Р5, ВЛ 110 кВ Р1-Р33-Р3-Р12. | 0 | 0 | 0 | 0 | 0 | 0 | 0 | 0 | 0 | 0 | 0 | 0 | 0 | 0 | 0 | 0 | 0 | 0 | 0 | 0 | 0 | 0 | 0 | 0 | 0 | 0 | 0 | 0 | 0 | 0 | 0
Филиал ОАО "СО ЕЭС" Ростовское РДУ | Филиал ОАО "МРСК Юга" - "Ростовэнерго" | ВЛ 110 кВ | Койсуг – БТ1 – Р31 – Р16 – Р25 – Р23 |  |  |  | 6 | 14 | 18 | отказана |  |  | ЗРР: На ПС 220 кВ Койсуг отключить МВ-110 ВЛ-110 Койсуг-БТ1-Р31-Р16-Р25-Р23, на ПС 110 кВ БТ-1 включить МВ-110 ВЛ-110 Койсуг-БТ1-Р31-Р16-Р25-Р23 для надежного эл.снабжения г.Батайска в связи с выводом ВЛ 110 кВ БТ2-БТ3, 02:00 | Филиал ОАО "СО ЕЭС" Ростовское РДУ: из-за работ на КВЛ 110 кВ Р23 – Р25 – ПП2 – Р22 (вынос КЛ-110 кВ с верховой половины Ворошиловского моста в низовую часть), АТ-1 на ПС 220 кВ Р-4, 1 СШ 110 кВ на ПС 220 кВ Р-4, 2 СШ 110 кВ на ПС Р-4. | 0 | 0 | 0 | 0 | 0 | 0 | 0 | 0 | 0 | 0 | 0 | 0 | 0 | 0 | 0 | 0 | 0 | 0 | 0 | 0 | 0 | 0 | 0 | 0 | 0 | 0 | 0 | 0 | 0 | 0 | 0
Филиал ОАО "СО ЕЭС" Ростовское РДУ | Филиал ОАО "МРСК Юга" - "Ростовэнерго" | ВЛ 110 кВ | Койсуг – БТ1 – Р31 – Р16 – Р25 – Р23 |  |  |  | 2 | 2 | 3 | отказана |  |  | ЗРР: Верховой осмотр, 02:00 | Филиал ОАО "СО ЕЭС" Ростовское РДУ: из-за работ на КВЛ 110 кВ Р23 – Р25 – ПП2 – Р22 (вынос КЛ-110 кВ с верховой половины Ворошиловского моста в низовую часть), АТ-1 на ПС 220 кВ Р-4, 1 СШ 110 кВ на ПС 220 кВ Р-4, 2 СШ 110 кВ на ПС Р-4. | 0 | 0 | 0 | 0 | 0 | 0 | 0 | 0 | 0 | 0 | 0 | 0 | 0 | 0 | 0 | 0 | 0 | 0 | 0 | 0 | 0 | 0 | 0 | 0 | 0 | 0 | 0 | 0 | 0 | 0 | 0
Филиал ОАО "СО ЕЭС" Ростовское РДУ | Филиал ОАО "МРСК Юга" - "Ростовэнерго" | ВЛ 110 кВ | Юбилейная – Самарская | 2 | 1 | 2 | 2 | 1 | 2 | отказана |  |  | ТР: На ПС Юбилейной текущий ремонт ЛР, в/ч конденсатора связи, ШР ОСШ ВЛ-110 Самарская, 02:00 | Филиал ОАО "СО ЕЭС" Кубанское РДУ: отказана по режиму недопустимого перегруза АТ-1(2) на ПС 220 кВ Староминская в послеаварийном режиме | 0 | 0 | 0 | 0 | 0 | 0 | 0 | 0 | 0 | 0 | 0 | 0 | 0 | 0 | 0 | 0 | 0 | 0 | 0 | 0 | 0 | 0 | 0 | 0 | 0 | 0 | 0 | 0 | 0 | 0 | 0
Филиал ОАО "СО ЕЭС" Ростовское РДУ | Филиал ОАО "МРСК Юга" - "Ростовэнерго" | ВЛ 110 кВ | Замкнутое (разомкнутое) состояние транзита 110 кВ Койсуг – Самарская – Юбилейная – Степная тяговая – Кущевская | 2 | 1 | 2 | 2 | 1 | 2 | отказана |  |  | ТР: На ПС Юбилейной текущий ремонт ЛР, в/ч конденсатора связи, ШР ОСШ ВЛ-110 Самарская, 02:00 | Филиал ОАО "СО ЕЭС" Кубанское РДУ: отказана по режиму недопустимого перегруза АТ-1(2) на ПС 220 кВ Староминская в послеаварийном режиме | 0 | 0 | 0 | 0 | 0 | 0 | 0 | 0 | 0 | 0 | 0 | 0 | 0 | 0 | 0 | 0 | 0 | 0 | 0 | 0 | 0 | 0 | 0 | 0 | 0 | 0 | 0 | 0 | 0 | 0 | 0
Филиал ОАО "СО ЕЭС" Ростовское РДУ | Филиал ОАО "МРСК Юга" - "Ростовэнерго" | ВЛ 110 кВ | Юбилейная – Самарская |  |  |  | 1 | 2 | 2 | отказана |  |  | ТР: Верховой осмотр, 02:00 | Филиал ОАО "СО ЕЭС" Кубанское РДУ: отказана по режиму недопустимого перегруза АТ-1(2) на ПС 220 кВ Староминская в послеаварийном режиме | 0 | 0 | 0 | 0 | 0 | 0 | 0 | 0 | 0 | 0 | 0 | 0 | 0 | 0 | 0 | 0 | 0 | 0 | 0 | 0 | 0 | 0 | 0 | 0 | 0 | 0 | 0 | 0 | 0 | 0 | 0
Филиал ОАО "СО ЕЭС" Ростовское РДУ | Филиал ОАО "МРСК Юга" - "Ростовэнерго" | ВЛ 110 кВ | Замкнутое (разомкнутое) состояние транзита 110 кВ Койсуг – Самарская – Юбилейная – Степная тяговая – Кущевская |  |  |  | 1 | 2 | 2 | отказана |  |  | ТР: Верховой осмотр ВЛ 110 кВ Юбилейная - Самарская, 02:00 | Филиал ОАО "СО ЕЭС" Кубанское РДУ: отказана по режиму недопустимого перегруза АТ-1(2) на ПС 220 кВ Староминская в послеаварийном режиме | 0 | 0 | 0 | 0 | 0 | 0 | 0 | 0 | 0 | 0 | 0 | 0 | 0 | 0 | 0 | 0 | 0 | 0 | 0 | 0 | 0 | 0 | 0 | 0 | 0 | 0 | 0 | 0 | 0 | 0 | 0
Филиал ОАО "СО ЕЭС" Ростовское РДУ | Филиал ОАО "МРСК Юга" - "Ростовэнерго" | ПС 110 кВ Юбилейная | ОСВ-110 | 3 | 18 | 20 | 2 | 3 | 4 | отказана |  |  | ТР: Проверка РЗА, 02:00 | Филиал ОАО "СО ЕЭС" Кубанское РДУ: отказана по режиму недопустимого перегруза АТ-1(2) на ПС 220 кВ Староминская в послеаварийном режиме | 0 | 0 | 0 | 0 | 0 | 0 | 0 | 0 | 0 | 0 | 0 | 0 | 0 | 0 | 0 | 0 | 0 | 0 | 0 | 0 | 0 | 0 | 0 | 0 | 0 | 0 | 0 | 0 | 0 | 0 | 0
Филиал ОАО "СО ЕЭС" Ростовское РДУ | Филиал ОАО "МРСК Юга" - "Ростовэнерго" | ПС 110 кВ Юбилейная | ОСВ-110 | 2 | 3 | 4 | 2 | 3 | 4 | отказана |  |  | ТР: Текущий ремонт ШР ОСВ ОСШ-110, ШР РП ОСШ, ТН ОСШ-110, 02:00 | Филиал ОАО "СО ЕЭС" Кубанское РДУ: отказана по режиму недопустимого перегруза АТ-1(2) на ПС 220 кВ Староминская в послеаварийном режиме | 0 | 0 | 0 | 0 | 0 | 0 | 0 | 0 | 0 | 0 | 0 | 0 | 0 | 0 | 0 | 0 | 0 | 0 | 0 | 0 | 0 | 0 | 0 | 0 | 0 | 0 | 0 | 0 | 0 | 0 | 0
Филиал ОАО "СО ЕЭС" Ростовское РДУ | Филиал ОАО "МРСК Юга" - "Ростовэнерго" | ВЛ 110 кВ | Юбилейная - Степная | 2 | 8 | 9 | 2 | 8 | 9 | отказана |  |  | ТР: На ПС Юбилейной текущий ремонт ЛР (ВЛ 110 кВ Юбилейная - Степная), в/ч конденсатора связи, ШР ОСШ ВЛ-110 Степная, 02:00 | Филиал ОАО "СО ЕЭС" Кубанское РДУ: отказана по режиму недопустимого перегруза АТ-1(2) на ПС 220 кВ Староминская в послеаварийном режиме | 0 | 0 | 0 | 0 | 0 | 0 | 0 | 0 | 0 | 0 | 0 | 0 | 0 | 0 | 0 | 0 | 0 | 0 | 0 | 0 | 0 | 0 | 0 | 0 | 0 | 0 | 0 | 0 | 0 | 0 | 0
Филиал ОАО "СО ЕЭС" Ростовское РДУ | Филиал ОАО "МРСК Юга" - "Ростовэнерго" | ВЛ 110 кВ | Замкнутое (разомкнутое) состояние транзита 110 кВ Койсуг – Самарская – Юбилейная – Степная тяговая – Кущевская | 2 | 8 | 9 | 2 | 8 | 9 | отказана |  |  | ТР: На ПС Юбилейной текущий ремонт ЛР (ВЛ 110 кВ Юбилейная - Степная), в/ч конденсатора связи, ШР ОСШ ВЛ-110 Степная, 02:00 | Филиал ОАО "СО ЕЭС" Кубанское РДУ: отказана по режиму недопустимого перегруза АТ-1(2) на ПС 220 кВ Староминская в послеаварийном режиме | 0 | 0 | 0 | 0 | 0 | 0 | 0 | 0 | 0 | 0 | 0 | 0 | 0 | 0 | 0 | 0 | 0 | 0 | 0 | 0 | 0 | 0 | 0 | 0 | 0 | 0 | 0 | 0 | 0 | 0 | 0
Филиал ОАО "СО ЕЭС" Ростовское РДУ | Филиал ОАО "МРСК Юга" - "Ростовэнерго" | ПС 110 кВ Юбилейная | 1 СШ-110 кВ | 3 | 14 | 16 | 3 | 14 | 16 | отказана |  |  | Текущий ремонт ШР, ТТ, МВ ВЛ-110 Степная, ШР ТН, ТН 1 СШ-110, ШР 1 СШ ОСВ-110, 02:00 | Филиал ОАО "СО ЕЭС" Кубанское РДУ: отказана по режиму недопустимого перегруза АТ-1(2) на ПС 220 кВ Староминская в послеаварийном режиме | 0 | 0 | 0 | 0 | 0 | 0 | 0 | 0 | 0 | 0 | 0 | 0 | 0 | 0 | 0 | 0 | 0 | 0 | 0 | 0 | 0 | 0 | 0 | 0 | 0 | 0 | 0 | 0 | 0 | 0 | 0
Филиал ОАО "СО ЕЭС" Ростовское РДУ | Филиал ОАО "МРСК Юга" - "Ростовэнерго" | ПС 110 кВ Юбилейная | 2 СШ-110 кВ | 3 | 21 | 23 | 3 | 21 | 23 | отказана |  |  | Текущий ремонт МВ, ШР ВЛ-110 Самарская, ШР-110 Т-2,ШР ТН, ТН 2 СШ-110, ШР РП 2 СШ, ШР 2 СШ ОСВ-110, 02:00 | Филиал ОАО "СО ЕЭС" Кубанское РДУ: отказана по режиму недопустимого перегруза АТ-1(2) на ПС 220 кВ Староминская в послеаварийном режиме | 0 | 0 | 0 | 0 | 0 | 0 | 0 | 0 | 0 | 0 | 0 | 0 | 0 | 0 | 0 | 0 | 0 | 0 | 0 | 0 | 0 | 0 | 0 | 0 | 0 | 0 | 0 | 0 | 0 | 0 | 0
Филиал ОАО "СО ЕЭС" Ростовское РДУ | Филиал ОАО "МРСК Юга" - "Ростовэнерго" | ПС 110 кВ Юбилейная | ОСВ-110 | 3 | 21 | 23 | 3 | 21 | 23 | отказана |  |  | Текущий ремонт МВ, ШР ВЛ-110 Самарская, ШР-110 Т-2,ШР ТН, ТН 2 СШ-110, ШР РП 2 СШ, ШР 2 СШ ОСВ-110, 02:00 | Филиал ОАО "СО ЕЭС" Кубанское РДУ: отказана по режиму недопустимого перегруза АТ-1(2) на ПС 220 кВ Староминская в послеаварийном режиме | 0 | 0 | 0 | 0 | 0 | 0 | 0 | 0 | 0 | 0 | 0 | 0 | 0 | 0 | 0 | 0 | 0 | 0 | 0 | 0 | 0 | 0 | 0 | 0 | 0 | 0 | 0 | 0 | 0 | 0 | 0
Филиал ОАО "СО ЕЭС" Ростовское РДУ | Филиал ОАО "МРСК Юга" - "Ростовэнерго" | ПС 110 кВ Юбилейная | ОСВ-110 | 1 | 24 | 24 | 1 | 24 | 24 | отказана |  |  | Текущий ремонт ОСВ-110, 02:00 | Филиал ОАО "СО ЕЭС" Кубанское РДУ: отказана по режиму недопустимого перегруза АТ-1(2) на ПС 220 кВ Староминская в послеаварийном режиме | 0 | 0 | 0 | 0 | 0 | 0 | 0 | 0 | 0 | 0 | 0 | 0 | 0 | 0 | 0 | 0 | 0 | 0 | 0 | 0 | 0 | 0 | 0 | 0 | 0 | 0 | 0 | 0 | 0 | 0 | 0
Филиал ОАО "СО ЕЭС" ОДУ Юга | МЭС Юга | ВЛ 220 кВ | Староминская - Каневская |  |  |  | 3 | 21 | 23 | отказана |  |  | Текущий ремонт: ЛР-220 ВЛ Каневская, ТТ-220 ВЛ Каневская. Диагностика КС 220. ТО РЗА в объёме В: ЭПЗ. | Филиал ОАО "СО ЕЭС" Кубанское РДУ: отказано по режиму перегруза ВЛ 110 кВ Староминская-Шкуринская, ВЛ 110 кВ Староминская-Ромашки в п/а режиме | 0 | 0 | 0 | 0 | 0 | 0 | 0 | 0 | 0 | 0 | 0 | 0 | 0 | 0 | 0 | 0 | 0 | 0 | 0 | 0 | 0 | 0 | 0 | 0 | 0 | 0 | 0 | 0 | 0 | 0 | 0
Филиал ОАО "СО ЕЭС" ОДУ Юга | МЭС Юга | ВЛ 220 кВ | Тихорецк - Брюховецкая | 5 | 7 | 11 | 5 | 7 | 11 | отказана |  |  | ТР ВЛ | Филиал ОАО "СО ЕЭС" Кубанское РДУ: отказано так как работы выполняются в июне т.г. | 0 | 0 | 0 | 0 | 0 | 0 | 0 | 0 | 0 | 0 | 0 | 0 | 0 | 0 | 0 | 0 | 0 | 0 | 0 | 0 | 0 | 0 | 0 | 0 | 0 | 0 | 0 | 0 | 0 | 0 | 0
Филиал ОАО "СО ЕЭС" ОДУ Юга | МЭС Юга | ВЛ 220 кВ | Брюховецкая - НПС-7 | 3 | 16 | 18 | 3 | 16 | 18 | отказана |  |  | Вырубка деревьев, верховой осмотр, проверка сварных соединений | Филиал ОАО "СО ЕЭС" Кубанское РДУ: отказана, работы выполнить совместно с выводом ЛЭП в июне | 0 | 0 | 0 | 0 | 0 | 0 | 0 | 0 | 0 | 0 | 0 | 0 | 0 | 0 | 0 | 0 | 0 | 0 | 0 | 0 | 0 | 0 | 0 | 0 | 0 | 0 | 0 | 0 | 0 | 0 | 0
Филиал ОАО "СО ЕЭС" ОДУ Юга | Филиал ОАО "ФСК ЕЭС" Ростовское ПМЭС | ПС 500 кВ Ростовская | ВЭ 322 | 6 | 7 | 12 | 6 | 7 | 12 | отказана |  |  | ТР: ЛР 330 НчГРЭС, ЛР-1 330 НчГРЭС, ЛР-2 330 НчГРЭС. АГ-2ч | Филиал ОАО "СО ЕЭС" Ростовское РДУ: из-за работ на ВЛ 500 кВ Шахты - Ростовская 01.07.-08.08.2014 в соответствии со сводным утвержденным годовым графиком ремонтов ЛЭП и оборудования на 2014 год. | 0 | 0 | 0 | 0 | 0 | 0 | 0 | 0 | 0 | 0 | 0 | 0 | 0 | 0 | 0 | 0 | 0 | 0 | 0 | 0 | 0 | 0 | 0 | 0 | 0 | 0 | 0 | 0 | 0 | 0 | 0
Филиал ОАО "СО ЕЭС" ОДУ Юга | Филиал ОАО "ФСК ЕЭС" Ростовское ПМЭС | ПС 500 кВ Ростовская | ВЭ 321 |  |  |  | 6 | 7 | 12 | отказана |  |  | ТР: ЛР 330 НчГРЭС, ЛР-1 330 НчГРЭС, ЛР-2 330 НчГРЭС. АГ-2ч | Филиал ОАО "СО ЕЭС" Ростовское РДУ: из-за работ на ВЛ 500 кВ Шахты - Ростовская 01.07.-08.08.2014 в соответствии со сводным утвержденным годовым графиком ремонтов ЛЭП и оборудования на 2014 год. | 0 | 0 | 0 | 0 | 0 | 0 | 0 | 0 | 0 | 0 | 0 | 0 | 0 | 0 | 0 | 0 | 0 | 0 | 0 | 0 | 0 | 0 | 0 | 0 | 0 | 0 | 0 | 0 | 0 | 0 | 0
Филиал ОАО "СО ЕЭС" ОДУ Юга | Филиал ОАО "ФСК ЕЭС" Ростовское ПМЭС | ВЛ 330 кВ | Новочеркасская ГРЭС – Ростовская |  |  |  | 6 | 7 | 12 | отказана |  |  | Ростовская: ТР: ЛР 330 НчГРЭС, ЛР-1 330 НчГРЭС, ЛР-2 330 НчГРЭС. АГ-2ч | Филиал ОАО "СО ЕЭС" Ростовское РДУ: из-за работ на ВЛ 500 кВ Шахты - Ростовская 01.07.-08.08.2014 в соответствии со сводным утвержденным годовым графиком ремонтов ЛЭП и оборудования на 2014 год. | 0 | 0 | 0 | 0 | 0 | 0 | 0 | 0 | 0 | 0 | 0 | 0 | 0 | 0 | 0 | 0 | 0 | 0 | 0 | 0 | 0 | 0 | 0 | 0 | 0 | 0 | 0 | 0 | 0 | 0 | 0
Филиал ОАО "СО ЕЭС" ОДУ Юга | ОАО "Энергия" | ВЛ 220 кВ | Экспериментальная ТЭС – Г-20 |  |  |  | 4 | 7 | 10 | отказана |  |  | Т.Р. ЛР Г-20, ТТ Г-20, ШР Г-20, ШР Б3Ш №2, ШР Б5Ш №2, А/Г=2 | Филиал ОАО "СО ЕЭС" Ростовское РДУ: из-за перегрузки ВЛ 110 кВ С2 - Г-20 сверх АДТН в ПАР ВЛ 220 кВ Шахты - Б-10. Предложение по ремонту оборудования ВЛ 220 кВ Экспериментальная ТЭС - Г-20 подать в график ремонта на сентябрь 2014 года. | 0 | 0 | 0 | 0 | 0 | 0 | 0 | 0 | 0 | 0 | 0 | 0 | 0 | 0 | 0 | 0 | 0 | 0 | 0 | 0 | 0 | 0 | 0 | 0 | 0 | 0 | 0 | 0 | 0 | 0 | 0
Филиал ОАО "СО ЕЭС" ОДУ Юга | ОАО "Энергия" | ВЛ 220 кВ | Экспериментальная ТЭС – Шахты |  |  |  | 1 | 11 | 11 | отказана |  |  | Т.Р. ЛР, А/Г=2 | Филиал ОАО "СО ЕЭС" Ростовское РДУ: для работ на ЛР необходим одновременный вывод из работы ВЛ 220 кВ Экспериментальная ТЭС - Шахты и ВЛ 220 кВ Экспериментальная ТЭС - Г-20. Отказана из-за перегрузки ВЛ 110 кВ С2 - Г-20 сверх АДТН в ПАР ВЛ 220 кВ Шахты - Б-10. Предложение по ремонту оборудования ВЛ 220 кВ Экспериментальная ТЭС - Г-20 подать в график ремонта на сентябрь 2014 года. | 0 | 0 | 0 | 0 | 0 | 0 | 0 | 0 | 0 | 0 | 0 | 0 | 0 | 0 | 0 | 0 | 0 | 0 | 0 | 0 | 0 | 0 | 0 | 0 | 0 | 0 | 0 | 0 | 0 | 0 | 0
Примечание:
цветом выделены заявки на вывод оборудования, сроки вывода в ремонт которых утверждены Первыми заметителями директоров - главными диспетчерами смежных энергосистем
Заместитель главного диспетчера
по оперативной работе
Филиала ОАО "СО ЕЭС" Ростовское РДУ
_____________ В.И. Гричененко
"24" июня 2014 года
|  |  | Начальник ОДС | [6 empty] | Ю.В. Новиков
|  |  | Начальник СЭР | [6 empty] | Е.А. Коршунов
|  |  | Начальник СРЗА | [6 empty] | А.Н. Брицын
|  |  | Начальник СЭРБ | [6 empty] | С.Н. Грабовсков